## 1.三永小学校
別紙２
機器使用一覧（消費電力量記載）
| 識別番号： | 1-小-10ラ
| 施設名： | 三永小学校
| 所在地： | 西条町下三永930
現状照明
No | 設置場所 | 器具種類 | ランプ光源 | 灯数 | 器具台数 (台） | ランプ本数 (本） | 消費 電力 | 年間 消費電力量 | 交換方式
[7 empty] | （W/台） | (kWh/年)
1 | 普通特別教室棟1F普通教室（特支） | 40形直管 | Hf32 | 2 | 6 | 12 | 35 | 1058.4 | ランプ交換
2 | 普通特別教室棟1F普通教室（特支） | 黒板灯 | Hf32 | 1 | 1 | 1 | 35 | 88.2 | ランプ交換
3 | 普通特別教室棟1F配膳室 | 40形直管 | Hf32 | 2 | 4 | 8 | 35 | 210 | ランプ交換
4 | 普通特別教室棟1F配膳室 | 20形直管 | FL20 | 2 | 5 | 10 | 22 | 165 | ランプ交換
5 | 普通特別教室棟1F配膳室外部 | 防犯灯 | FL20 | 1 | 1 | 1 | 22 | 21.12 | 器具交換
6 | 普通特別教室棟1F配膳室外部 |  |  |  | 1 | 1 |  |  | -
7 | 普通特別教室棟1F配膳室外部横 | ブラケット コップ | IL60 | 1 | 1 | 1 | 60 | 45 | 器具交換
8 | 普通特別教室棟1F配膳室外部横 | 上記器具 |  |  | 1 | 1 |  |  | 器具交換
9 | 普通特別教室棟1F配膳室外部横 | 10形直管 | FL10 | 1 | 1 | 1 | 10 | 7.5 | ランプ交換
10 | 普通特別教室棟1Fロビー | 40形直管 | Hf32 | 1 | 1 | 1 | 35 | 88.2 | ランプ交換
11 | 普通特別教室棟1Fロビー | 40形直管 | Hf32 | 2 | 2 | 4 | 35 | 352.8 | ランプ交換
12 | 普通特別教室棟1Fロビー横 | 40形直管 | Hf32 | 2 | 2 | 4 | 35 | 105 | ランプ交換
13 | 普通特別教室棟1F普通教室1 | 黒板灯 | Hf32 | 1 | 2 | 2 | 35 | 176.4 | ランプ交換
14 | 普通特別教室棟1F普通教室1 | 40形直管 | Hf32 | 2 | 8 | 16 | 35 | 1411.2 | ランプ交換
15 | 普通特別教室棟1F普通教室2 | LED済 |  | 1 | 0 | 0 |  |  | -
16 | 普通特別教室棟1F普通教室3 | 黒板灯 | Hf32 | 1 | 2 | 2 | 35 | 176.4 | ランプ交換
17 | 普通特別教室棟1F普通教室3 | 40形直管 | Hf32 | 2 | 8 | 16 | 35 | 1411.2 | ランプ交換
18 | 普通特別教室棟1Fワークスペース | LED済 |  | 1 | 0 | 0 |  |  | -
19 | 普通特別教室棟1F廊下1 | 埋込W320 | FL20 | 2 | 4 | 8 | 22 | 443.52 | ランプ交換
20 | 普通特別教室棟1F廊下2 | 20形直管 | FL20 | 2 | 9 | 18 | 22 | 997.92 | ランプ交換
21 | 普通特別教室棟1F保健室 | 40形直管 | Hf32 | 2 | 4 | 8 | 35 | 210 | ランプ交換
22 | 普通特別教室棟1F資料室 | 40形直管 | Hf32 | 2 | 3 | 6 | 35 | 157.5 | ランプ交換
23 | 普通特別教室棟1F倉庫1 | 20形直管 | FL20 | 2 | 1 | 2 | 22 | 33 | ランプ交換
24 | 普通特別教室棟1F倉庫2 | 20形直管 | FL20 | 2 | 1 | 2 | 22 | 33 | ランプ交換
25 | 普通特別教室棟1F倉庫3 | ブラケット コップ | IL60 | 1 | 1 | 1 | 60 | 45 | 器具交換
26 | 普通特別教室棟1F倉庫3 | 上記器具 |  |  | 1 | 1 |  |  | 器具交換
27 | 普通特別教室棟1F普通教室（特別支援学級） | LED済 |  | 1 | 0 | 0 |  |  | -
28 | 普通特別教室棟1F会議室 | 埋込スクエア□600 調光 | FHP45 | 4 | 4 | 16 | 45 | 540 | 器具交換
29 | 普通特別教室棟1F会議室 | 上記器具 |  |  | 4 | 4 |  |  | 器具交換
30 | 普通特別教室棟1F会議室 |  |  |  | 1 | 1 |  |  | 器具交換
31 | 普通特別教室棟1F会議室 |  |  |  | 1 | 1 |  |  | 器具交換
32 | 普通特別教室棟1F理科室 | 黒板灯 | Hf32 | 1 | 2 | 2 | 35 | 52.5 | ランプ交換
33 | 普通特別教室棟1F理科室 | 40形直管 | Hf32 | 2 | 20 | 40 | 35 | 1050 | ランプ交換
34 | 普通特別教室棟1F準備室 | 40形直管 | Hf32 | 2 | 3 | 6 | 35 | 157.5 | ランプ交換
35 | 普通特別教室棟1F準備室 | ブラケット コップ | IL60 | 1 | 1 | 1 | 60 | 45 | 器具交換
36 | 普通特別教室棟1F準備室 | 上記器具 |  |  | 1 | 1 |  |  | 器具交換
37 | 普通特別教室棟1Fコンピューター室 | 40形直管 | Hf32 | 2 | 18 | 36 | 35 | 945 | ランプ交換
38 | 普通特別教室棟1F倉庫4 | 40形直管 | Hf32 | 1 | 1 | 1 | 35 | 26.25 | ランプ交換
39 | 普通特別教室棟1F倉庫5 | 40形直管 | Hf32 | 1 | 1 | 1 | 35 | 26.25 | ランプ交換
40 | 普通特別教室棟1F倉庫6 | 40形直管 | Hf32 | 1 | 1 | 1 | 35 | 26.25 | ランプ交換
41 | 普通特別教室棟1F倉庫7 | 40形直管 | Hf32 | 2 | 1 | 2 | 35 | 52.5 | ランプ交換
42 | 普通特別教室棟1F倉庫外部 | 防犯灯 | FL20 | 1 | 1 | 1 | 22 | 21.12 | 器具交換
43 | 普通特別教室棟1F倉庫外部 |  |  |  | 1 | 1 |  |  | -
44 | 普通特別教室棟1F玄関 | 埋込ベースライトφ450 | FCL30,40 | 1 | 1 | 1 | 66 | 166.32 | 器具交換
45 | 普通特別教室棟1F玄関 | 上記器具 |  |  | 1 | 1 |  |  | 器具交換
46 | 普通特別教室棟1F昇降口 | 埋込ベースライトφ450 | FCL30,40 | 1 | 4 | 4 | 66 | 665.28 | 器具交換
47 | 普通特別教室棟1F昇降口 | 上記器具 |  |  | 4 | 4 |  |  | 器具交換
48 | 普通特別教室棟1F男子便所1 | 40形直管 | Hf32 | 1 | 1 | 1 | 35 | 88.2 | ランプ交換
49 | 普通特別教室棟1F女子便所1 | 40形直管 | Hf32 | 1 | 1 | 1 | 35 | 88.2 | ランプ交換
50 | 普通特別教室棟1F女子便所2 | 40形直管 | Hf32 | 1 | 3 | 3 | 35 | 264.6 | ランプ交換
51 | 普通特別教室棟1F男子便所2 | 40形直管 | Hf32 | 1 | 3 | 3 | 35 | 264.6 | ランプ交換
52 | 普通特別教室棟2F普通教室 | LED済 |  | 1 | 0 | 0 |  |  | -
53 | 普通特別教室棟2F普通教室 | LED済 |  | 1 | 0 | 0 |  |  | -
54 | 普通特別教室棟2F普通教室 | LED済 |  | 1 | 0 | 0 |  |  | -
55 | 普通特別教室棟2Fワークスペース | LED済 |  | 1 | 0 | 0 |  |  | -
56 | 普通特別教室棟2F配膳室 | 20形防水トラフ | FL20 | 2 | 3 | 6 | 22 | 99 | ランプ交換
57 | 普通特別教室棟2F廊下1 | 20形直管 | FL20 | 1 | 4 | 4 | 22 | 221.76 | ランプ交換
58 | 普通特別教室棟2F廊下2 | 20形直管 | FL20 | 2 | 7 | 14 | 22 | 776.16 | ランプ交換
59 | 普通特別教室棟2F廊下2 | 20形直管 | FL20 | 1 | 5 | 5 | 22 | 277.2 | ランプ交換
60 | 普通特別教室棟2F女子便所 | 40形直管 | Hf32 | 1 | 3 | 3 | 35 | 264.6 | ランプ交換
61 | 普通特別教室棟2F男子便所 | 40形直管 | Hf32 | 1 | 3 | 3 | 35 | 264.6 | ランプ交換
62 | 普通特別教室棟2F家庭科室 | 黒板灯 | Hf32 | 1 | 2 | 2 | 35 | 52.5 | ランプ交換
63 | 普通特別教室棟2F家庭科室 | 40形直管 | Hf32 | 2 | 20 | 40 | 35 | 1050 | ランプ交換
64 | 普通特別教室棟2F準備室 | 40形直管 | Hf32 | 2 | 2 | 4 | 35 | 105 | ランプ交換
65 | 普通特別教室棟2F倉庫 | 40形直管 | Hf32 | 1 | 1 | 1 | 35 | 26.25 | ランプ交換
66 | 普通特別教室棟2F図工室 | 黒板灯 | Hf32 | 1 | 2 | 2 | 35 | 52.5 | ランプ交換
67 | 普通特別教室棟2F図工室 | 40形直管 | Hf32 | 2 | 15 | 30 | 35 | 787.5 | ランプ交換
68 | 普通特別教室棟2F準備室 | 40形直管 | Hf32 | 2 | 2 | 4 | 35 | 105 | ランプ交換
69 | 普通特別教室棟2F音楽室 | 黒板灯 | Hf32 | 1 | 2 | 2 | 35 | 52.5 | ランプ交換
70 | 普通特別教室棟2F音楽室 | 40形直管 | Hf32 | 2 | 12 | 24 | 35 | 630 | ランプ交換
71 | 普通特別教室棟2F準備室 | 40形直管 | Hf32 | 2 | 3 | 6 | 35 | 157.5 | ランプ交換
72 | 普通特別教室棟2F屋外 | 防湿ブラケット | FL20 | 1 | 2 | 2 | 22 | 42.24 | ランプ交換
73 | 普通特別教室棟2F屋外 | 防湿ブラケット | Hf32 | 1 | 3 | 3 | 35 | 100.8 | ランプ交換
74 | 外部体育館外部 | ポーチ灯 | HF100 | 1 | 10 | 10 | 120 | 1152 | 器具交換
75 | 外部体育館外部 | 上記器具 |  |  | 10 | 10 |  |  | 器具交換
76 | 体育館1F倉庫 | 40形直管 | Hf32 | 1 | 2 | 2 | 35 | 218.4 | ランプ交換
77 | 体育館1F男子更衣室 | 40形直管 | Hf32 | 1 | 2 | 2 | 35 | 218.4 | ランプ交換
78 | 体育館1F男子便所 | 40形直管 | Hf32 | 2 | 1 | 2 | 35 | 218.4 | ランプ交換
79 | 体育館1F男子便所 | 20形直管 | FL20 | 1 | 2 | 2 | 22 | 137.28 | ランプ交換
80 | 体育館1Fシャワー室 | ブラケット コップ | IL60 | 1 | 1 | 1 | 60 | 187.2 | 器具交換
81 | 体育館1Fシャワー室 | 上記器具 |  |  | 1 | 1 |  |  | 器具交換
82 | 体育館1F玄関 | 40形直管 | Hf32 | 2 | 8 | 16 | 35 | 1747.2 | ランプ交換
83 | 体育館1F女子便所 | 40形直管 | Hf32 | 2 | 1 | 2 | 35 | 218.4 | ランプ交換
84 | 体育館1F女子便所 | 20形直管 | FL20 | 1 | 2 | 2 | 22 | 137.28 | ランプ交換
85 | 体育館1Fシャワー室 | LED済 |  | 1 | 0 | 0 |  |  | -
86 | 体育館1F身障者便所 | 20形直管 | FL20 | 1 | 1 | 1 | 22 | 68.64 | ランプ交換
87 | 体育館1F女子更衣室 | 40形直管 | Hf32 | 1 | 2 | 2 | 35 | 218.4 | ランプ交換
88 | 体育館1Fミーティングルーム | 40形直管 | Hf32 | 2 | 2 | 4 | 35 | 436.8 | ランプ交換
89 | 体育館1Fステージ | 40形直管 | Hf32 | 2 | 20 | 40 | 35 | 4368 | ランプ交換
90 | 体育館1Fポンプ室 | ブラケット コップ | IL60 | 1 | 1 | 1 | 60 | 187.2 | 器具交換
91 | 体育館1Fポンプ室 | 上記器具 |  |  | 1 | 1 |  |  | 器具交換
92 | 体育館2Fギャラリー | LED済 |  | 1 | 0 | 0 |  |  | -
93 | 体育館2F吹き抜け | 高天井照明 | MF400+NH360 | 1 | 20 | 20 | 815 | 50856 | 器具交換
94 | 体育館2F吹き抜け |  |  |  | 20 | 20 |  |  | 器具交換
95 | 普通管理教室棟1F屋外階段 | センサー付ブラケット | FPL13 | 1 | 2 | 2 | 13 | 24.96 | 器具交換
96 | 普通管理教室棟1F校長室 | 埋込スクエア□600 | FHP45 | 4 | 8 | 32 | 45 | 4147.2 | 器具交換
97 | 普通管理教室棟1F校長室 | 上記器具 |  |  | 8 | 8 |  |  | 器具交換
98 | 普通管理教室棟1F放送室 | 40形直管 | Hf32 | 2 | 2 | 4 | 35 | 105 | ランプ交換
99 | 普通管理教室棟1F湯沸室 | 40形直管 | Hf32 | 1 | 1 | 1 | 35 | 26.25 | ランプ交換
100 | 普通管理教室棟1F印刷室 | 40形直管 | Hf32 | 2 | 2 | 4 | 35 | 105 | ランプ交換
101 | 普通管理教室棟1F女子更衣室 | 40形直管 | Hf32 | 2 | 1 | 2 | 35 | 52.5 | ランプ交換
102 | 普通管理教室棟1F廊下・玄関 | 16形直管 | Hf16 | 2 | 6 | 12 | 19 | 574.56 | ランプ交換
103 | 普通管理教室棟1F倉庫1 | 16形直管 | Hf16 | 2 | 1 | 2 | 19 | 28.5 | ランプ交換
104 | 普通管理教室棟1F男子更衣室 | 40形直管 | Hf32 | 2 | 1 | 2 | 35 | 52.5 | ランプ交換
105 | 普通管理教室棟1F休憩室 | 40形直管 | Hf32 | 2 | 2 | 4 | 35 | 105 | ランプ交換
106 | 普通管理教室棟1F職員室 | 40形直管 | Hf32 | 2 | 22 | 44 | 35 | 4435.2 | ランプ交換
107 | 普通管理教室棟1Fホール | 40形直管 | Hf32 | 2 | 1 | 2 | 35 | 176.4 | ランプ交換
108 | 普通管理教室棟1F開放廊下 | LED済 |  | 1 | 6 | 6 |  |  | -
109 | 普通管理教室棟1F渡り廊下 | LED済 |  | 1 | 4 | 4 |  |  | -
110 | 普通管理教室棟1F玄関外側 | センサー付ブラケット | FPL13 | 1 | 1 | 1 | 13 | 12.48 | 器具交換
111 | 普通管理教室棟1F休憩室外側 | センサー付ブラケット | FPL13 | 1 | 1 | 1 | 13 | 12.48 | 器具交換
112 | 普通管理教室棟1Fブリッジ廊下 | LED済 |  | 1 | 6 | 6 |  |  | -
113 | 普通管理教室棟1Fアプローチ | LED済 |  | 1 | 2 | 2 |  |  | -
114 | 普通管理教室棟1F倉庫2 | 40形直管 | Hf32 | 1 | 1 | 1 | 35 | 26.25 | ランプ交換
115 | 普通管理教室棟1F職員便所（女） | 40形直管 | Hf32 | 1 | 2 | 2 | 35 | 176.4 | ランプ交換
116 | 普通管理教室棟1F職員便所（男） | 20形直管 | FL20 | 1 | 1 | 1 | 22 | 55.44 | ランプ交換
117 | 普通管理教室棟1F職員便所（男） | 40形直管 | Hf32 | 1 | 1 | 1 | 35 | 88.2 | ランプ交換
118 | 普通管理教室棟1F前室 | 16形直管 | Hf16 | 2 | 1 | 2 | 19 | 28.5 | ランプ交換
119 | 普通管理教室棟1F前室 | 40形直管 | Hf32 | 2 | 1 | 2 | 35 | 52.5 | ランプ交換
120 | 普通管理教室棟1F男子トイレ | 40形直管 | Hf32 | 1 | 2 | 2 | 35 | 176.4 | ランプ交換
121 | 普通管理教室棟1F女子トイレ | 40形直管 | Hf32 | 1 | 2 | 2 | 35 | 176.4 | ランプ交換
122 | 普通管理教室棟1F女子トイレ | ダウンライト | FHT16 | 1 | 1 | 1 | 19 | 47.88 | 器具交換
123 | 普通管理教室棟1F多目的トイレ | 16形直管 | Hf16 | 1 | 1 | 1 | 19 | 47.88 | ランプ交換
124 | 普通管理教室棟1F多目的トイレ | 20形直管 | FL20 | 1 | 1 | 1 | 22 | 55.44 | ランプ交換
125 | 普通管理教室棟1F掃除具入れ | LED済 |  | 1 | 1 | 1 |  |  | -
126 | 普通管理教室棟1F昇降ホール | 40形直管 | Hf32 | 2 | 4 | 8 | 35 | 705.6 | ランプ交換
127 | 普通管理教室棟1F昇降口 | 40形直管 | Hf32 | 2 | 4 | 8 | 35 | 705.6 | ランプ交換
128 | 普通管理教室棟1FCR1 | 黒板灯 | Hf32 | 1 | 3 | 3 | 35 | 264.6 | ランプ交換
129 | 普通管理教室棟1FCR1 | 40形直管 | Hf32 | 2 | 9 | 18 | 35 | 1587.6 | ランプ交換
130 | 普通管理教室棟1FCR2 | 黒板灯 | Hf32 | 1 | 3 | 3 | 35 | 264.6 | ランプ交換
131 | 普通管理教室棟1FCR2 | 40形直管 | Hf32 | 2 | 9 | 18 | 35 | 1587.6 | ランプ交換
132 | 普通管理教室棟1F屋外階段 | センサー付ブラケット | FPL13 | 1 | 2 | 2 | 13 | 24.96 | 器具交換
133 | 普通管理教室棟1F図書室 | 40形直管 | Hf32 | 2 | 16 | 32 | 35 | 840 | ランプ交換
134 | 普通管理教室棟1F多目的スペースA | 40形直管 | Hf32 | 2 | 18 | 36 | 35 | 3175.2 | ランプ交換
135 | 普通管理教室棟 地階屋外階段 | センサー付ブラケット | FPL13 | 1 | 1 | 1 | 13 | 12.48 | 器具交換
136 | 普通管理教室棟 地階物置 | 40形直管 | Hf32 | 1 | 1 | 1 | 35 | 26.25 | ランプ交換
137 | 普通管理教室棟 地階体育倉庫1 | 40形直管 | Hf32 | 2 | 2 | 4 | 35 | 105 | ランプ交換
138 | 普通管理教室棟 地階体育倉庫2 | 40形直管 | Hf32 | 2 | 3 | 6 | 35 | 157.5 | ランプ交換
139 | 普通管理教室棟 地階体育倉庫2 | 40形直管 | Hf32 | 1 | 1 | 1 | 35 | 26.25 | ランプ交換
140 | 普通管理教室棟 地階石灰庫 | 40形直管 | Hf32 | 2 | 1 | 2 | 35 | 52.5 | ランプ交換
141 | 普通管理教室棟 地階流し台 | 60形電球 | IL60 | 1 | 1 | 1 | 60 | 45 | 器具交換
142 | 普通管理教室棟 地階アプローチ | LED済 |  | 1 | 5 | 5 |  |  | -
143 | 普通管理教室棟 地階手洗い | 60形電球 | IL60 | 1 | 1 | 1 | 60 | 151.2 | 器具交換
144 | 普通管理教室棟 地階多目的トイレ | 20形直管 | FL20 | 1 | 1 | 1 | 22 | 55.44 | ランプ交換
145 | 普通管理教室棟 地階多目的トイレ | 16形直管 | Hf16 | 1 | 1 | 1 | 19 | 47.88 | ランプ交換
146 | 普通管理教室棟 地階EVホール | LED済 |  | 1 | 1 | 1 |  |  | -
147 | 普通管理教室棟 地階男子トイレ | 40形直管 | Hf32 | 1 | 2 | 2 | 35 | 176.4 | ランプ交換
148 | 普通管理教室棟 地階男子トイレ | 20形直管 | FL20 | 1 | 2 | 2 | 22 | 110.88 | ランプ交換
149 | 普通管理教室棟 地階女子トイレ | 40形直管 | Hf32 | 1 | 2 | 2 | 35 | 176.4 | ランプ交換
150 | 普通管理教室棟 地階女子トイレ | 20形直管 | FL20 | 1 | 2 | 2 | 22 | 110.88 | ランプ交換
151 | 普通管理教室棟 地階倉庫1 | 40形直管 | Hf32 | 1 | 2 | 2 | 35 | 52.5 | ランプ交換
152 | 普通管理教室棟 地階倉庫2 | 40形直管 | Hf32 | 2 | 6 | 12 | 35 | 315 | ランプ交換
153 | 普通管理教室棟 地階ピロティー | LED済 |  | 1 | 9 | 9 |  |  | -
154 | 普通管理教室棟 地階掃除具入れ | ダウンライト | FHT16 | 1 | 1 | 1 | 19 | 14.25 | 器具交換
155 | 普通管理教室棟 地階屋外階段 | センサー付ブラケット | FPL13 | 1 | 1 | 1 | 13 | 12.48 | 器具交換
156 | 普通管理教室棟2F屋外階段 | センサー付ブラケット | FPL13 | 1 | 1 | 1 | 13 | 12.48 | 器具交換
157 | 普通管理教室棟2FCR3 | 40形直管 | Hf32 | 2 | 9 | 18 | 35 | 1587.6 | ランプ交換
158 | 普通管理教室棟2FCR3 | 黒板灯 | Hf32 | 1 | 3 | 3 | 35 | 264.6 | ランプ交換
159 | 普通管理教室棟2FCR4 | 40形直管 | Hf32 | 2 | 9 | 18 | 35 | 1587.6 | ランプ交換
160 | 普通管理教室棟2FCR4 | 黒板灯 | Hf32 | 1 | 3 | 3 | 35 | 264.6 | ランプ交換
161 | 普通管理教室棟2F多目的スペースB | 40形直管 | Hf32 | 2 | 22 | 44 | 35 | 3880.8 | ランプ交換
162 | 普通管理教室棟2F教材庫1 | 40形直管 | Hf32 | 1 | 2 | 2 | 35 | 52.5 | ランプ交換
163 | 普通管理教室棟2Fブリッジ廊下 | LED済 |  | 1 | 6 | 6 |  |  | -
164 | 普通管理教室棟2F階段 | ブラケット | FHT32 | 1 | 2 | 2 | 35 | 176.4 | 器具交換
165 | 普通管理教室棟2F階段 | 上記器具 |  |  | 2 | 2 |  |  | 器具交換
166 | 普通管理教室棟2F男子トイレ | 40形直管 | Hf32 | 1 | 1 | 1 | 35 | 88.2 | ランプ交換
167 | 普通管理教室棟2F女子トイレ | 40形直管 | Hf32 | 1 | 2 | 2 | 35 | 176.4 | ランプ交換
168 | 普通管理教室棟2F前室 | 16形直管 | Hf16 | 2 | 1 | 2 | 19 | 28.5 | ランプ交換
169 | 普通管理教室棟2F前室 | 40形直管 | Hf32 | 2 | 1 | 2 | 35 | 52.5 | ランプ交換
170 | 普通管理教室棟2F多目的トイレ | 16形直管 | Hf16 | 1 | 1 | 1 | 19 | 47.88 | ランプ交換
171 | 普通管理教室棟2F多目的トイレ | 20形直管 | FL20 | 1 | 1 | 1 | 22 | 55.44 | ランプ交換
172 | 普通管理教室棟2F掃除具入れ | ダウンライト | FHT16 | 1 | 1 | 1 | 19 | 14.25 | 器具交換
173 | 普通管理教室棟2Fホール | 40形直管 | Hf32 | 2 | 5 | 10 | 35 | 882 | ランプ交換
174 | 普通管理教室棟2F教材庫2 | 40形直管 | Hf32 | 1 | 2 | 2 | 35 | 52.5 | ランプ交換
175 | 普通管理教室棟2FCR5 | 40形直管 | Hf32 | 2 | 9 | 18 | 35 | 1587.6 | ランプ交換
176 | 普通管理教室棟2FCR5 | 黒板灯 | Hf32 | 1 | 3 | 3 | 35 | 264.6 | ランプ交換
177 | 普通管理教室棟2FCR6 | 40形直管 | Hf32 | 2 | 9 | 18 | 35 | 1587.6 | ランプ交換
178 | 普通管理教室棟2FCR6 | 黒板灯 | Hf32 | 1 | 3 | 3 | 35 | 264.6 | ランプ交換
179 | 普通管理教室棟2F屋外階段 | センサー付ブラケット | FPL13 | 1 | 1 | 1 | 13 | 12.48 | 器具交換
180 | 普通管理教室棟2F多目的スペースC | 40形直管 | Hf32 | 2 | 18 | 36 | 35 | 3175.2 | ランプ交換
181 | 普通管理教室棟2F特別活動室 | 40形直管 | Hf32 | 2 | 12 | 24 | 35 | 630 | ランプ交換
182 | 普通管理教室棟2F特別活動室 | 黒板灯 | Hf32 | 1 | 3 | 3 | 35 | 78.75 | ランプ交換
183 | 外部プール | 40形直管 防湿 | FL40 | 2 | 7 | 14 | 46 | 618.24 | ランプ交換

## 2.板城小学校
別紙２
機器使用一覧（消費電力量記載）
| 識別番号： | 2-小-10 ラ
| 施設名： | 板城小学校
| 所在地： | 西条町森近甲234-1
現状照明
No | 設置場所 | 器具種類 | ランプ光源 | 灯数 | 器具台数 (台） | ランプ本数 (本） | 消費 電力 | 年間 消費電力量 | 交換方式
[7 empty] | （W/台） | (kWh/年)
1 | 1階理科室 | 40形逆富士 | FLR40 | 2 | 10 | 20 | 42 | 630 | ランプ交換
2 | 1階理科室 | 40形黒板灯 天吊 | HF32 | 1 | 2 | 2 | 35 | 52.5 | ランプ交換
3 | 1階準備室 | 40形逆富士 | FLR40 | 2 | 2 | 4 | 42 | 126 | ランプ交換
4 | 1階ことばときこえ1 | 40形逆富士 | HF32 | 2 | 2 | 4 | 35 | 105 | ランプ交換
5 | 1階ことばときこえ1 | 40形逆富士 | FLR40 | 2 | 1 | 2 | 42 | 63 | ランプ交換
6 | 1階便所 | LED済 | LED | 1 | 0 | 0 |  |  | -
7 | 1階普通教室1 | LED済 | LED | 1 | 7 | 7 |  |  | -
8 | 1階普通教室2 | LED済 | LED | 1 | 7 | 7 |  |  | -
9 | 1階特別支援教室(自情) | 40形逆富士 | FLR40 | 2 | 6 | 12 | 42 | 1270.08 | ランプ交換
10 | 1階特別支援教室(知的) | 40形黒板灯 天吊 | HF32 | 1 | 2 | 2 | 35 | 176.4 | ランプ交換
11 | 1階特別支援教室(知的) | 40形逆富士 | FLR40 | 2 | 10 | 20 | 42 | 2116.8 | ランプ交換
12 | 1階相談室 | 40形逆富士 | HF32 | 2 | 9 | 18 | 35 | 472.5 | ランプ交換
13 | 1階廊下1 | 20形逆富士 | FL20 | 2 | 6 | 12 | 22 | 665.28 | ランプ交換
14 | 1階廊下1 | コップ灯 | LW40 | 1 | 1 | 1 | 36 | 90.72 | 器具交換
15 | 1階廊下1 | 上記器具 |  |  | 1 | 1 |  |  | 器具交換
16 | 1階廊下1 | 40形逆富士 防水ステンレス | HF32 | 2 | 3 | 6 | 35 | 529.2 | ランプ交換
17 | 1階階段 | コップ灯 | LW40 | 1 | 1 | 1 | 36 | 90.72 | 器具交換
18 | 1階階段 | 上記器具 |  |  | 1 | 1 |  |  | 器具交換
19 | 1階階段 | 20形逆富士 | FL20 | 2 | 1 | 2 | 22 | 110.88 | ランプ交換
20 | 1階図書室 | 40形埋込 | FLR40 | 3 | 16 | 48 | 42 | 1512 | ランプ交換
21 | 1階図工室 | 40形逆富士 | FLR40 | 2 | 16 | 32 | 42 | 1008 | ランプ交換
22 | 1階図工室 | 40形埋込黒板灯 | FLR40 | 1 | 2 | 2 | 42 | 63 | ランプ交換
23 | 1階昇降口 | 40形逆富士 防水ステンレス | HF32 | 1 | 18 | 18 | 35 | 1587.6 | ランプ交換
24 | 1階昇降口 | 40形逆富士 防水ステンレス | HF32 | 1 | 9 | 9 | 35 | 793.8 | ランプ交換
25 | 1階昇降口 | 40形逆富士 防水ステンレス | HF32 | 2 | 9 | 18 | 35 | 1587.6 | ランプ交換
26 | 1階昇降口 | 20形逆富士 防水ステンレス | FL20 | 2 | 3 | 6 | 22 | 332.64 | ランプ交換
27 | 1階女子便所1 | 40形逆富士 | FLR40 | 1 | 1 | 1 | 42 | 105.84 | ランプ交換
28 | 1階男子便所1 | 40形逆富士 | FLR40 | 1 | 1 | 1 | 42 | 105.84 | ランプ交換
29 | 1階身障者便所 | 20形逆富士 | FL20 | 2 | 1 | 2 | 22 | 110.88 | ランプ交換
30 | 1階保健室 | 40形逆富士 | FLR40 | 2 | 8 | 16 | 42 | 504 | ランプ交換
31 | 1階更衣室 | 40形逆富士 | FLR40 | 2 | 1 | 2 | 42 | 63 | ランプ交換
32 | 1階更衣室 | 40形逆富士 | FLR40 | 1 | 1 | 1 | 42 | 31.5 | ランプ交換
33 | 1階更衣室 | 20形逆富士 | FL20 | 1 | 1 | 1 | 22 | 16.5 | ランプ交換
34 | 1階休憩室 | シーリングライト 吊下 和風 | FCL40＋30 | 1 | 1 | 1 | 74 | 55.5 | 器具交換
35 | 1階校長室 | ミラー灯 家具付 | FL20 | 1 | 1 | 1 | 22 | 63.36 | ランプ交換
36 | 1階校長室 | 埋込スクエア カバー付 | FL40 | 6 | 2 | 12 | 46 | 1589.76 | ランプ交換
37 | 1階湯沸室 | 40形逆富士 | HF32 | 1 | 1 | 1 | 35 | 26.25 | ランプ交換
38 | 1階印刷室 | LED済 | LED | 1 | 2 | 2 |  |  | -
39 | 1階職員室 | 40形逆富士 | FLR40 | 2 | 12 | 24 | 42 | 2903.04 | ランプ交換
40 | 1階放送室 | 40形逆富士 | FLR40 | 2 | 2 | 4 | 42 | 126 | ランプ交換
41 | 1階廊下2 | 埋込スクエア カバー付 | FCL40＋30 | 1 | 7 | 7 | 74 | 1305.36 | 器具交換
42 | 1階廊下2 | 上記器具 |  |  | 7 | 7 |  |  | 器具交換
43 | 1階玄関 | ブラケット 防雨防湿 スイッチ付 | FL20 | 2 | 8 | 16 | 22 | 887.04 | ランプ交換
44 | 1階外部壁面 | ブラケット 防雨防湿 | FL20 | 2 | 2 | 4 | 22 | 84.48 | ランプ交換
45 | 1階外階段 | ブラケット 防雨防湿 | FL20 | 1 | 2 | 2 | 22 | 42.24 | ランプ交換
46 | 1階倉庫 | 20形逆富士 | FL20 | 2 | 1 | 2 | 22 | 33 | ランプ交換
47 | 1階倉庫 | 40形逆富士 | HF32 | 2 | 1 | 2 | 35 | 52.5 | ランプ交換
48 | 1階倉庫外部 | スポットライト センサー付 | レフ球 | 2 | 1 | 2 | 135 | 259.2 | 器具交換
49 | 1階便所 | コップ灯 | LW40 | 1 | 1 | 1 | 36 | 90.72 | 器具交換
50 | 1階便所 | 上記器具 |  |  | 1 | 1 |  |  | 器具交換
51 | 1階便所外部 | コップ灯 | LW40 | 1 | 1 | 1 | 36 | 34.56 | 器具交換
52 | 1階便所外部 | 上記器具 |  |  | 1 | 1 |  |  | 器具交換
53 | 1階ミーティングルーム | 40形逆富士 | HF32 | 2 | 9 | 18 | 35 | 1814.4 | ランプ交換
54 | 1階配膳室 | 40形逆富士 | HF32 | 2 | 7 | 14 | 35 | 367.5 | ランプ交換
55 | 1階普通教室3 | LED済 | LED | 1 | 8 | 8 |  |  | -
56 | 1階普通教室4 | LED済 | LED | 1 | 8 | 8 |  |  | -
57 | 1階廊下 | 20形逆富士 | FL20 | 2 | 4 | 8 | 22 | 443.52 | ランプ交換
58 | 1階階段 | 20形逆富士 | FL20 | 2 | 2 | 4 | 22 | 221.76 | ランプ交換
59 | 1階女子便所2 | 40形逆富士 | FLR40 | 1 | 1 | 1 | 42 | 105.84 | ランプ交換
60 | 1階男子便所2 | 40形逆富士 | FLR40 | 1 | 1 | 1 | 42 | 105.84 | ランプ交換
61 | 2階準備室 | 40形逆富士 | FLR40 | 2 | 3 | 6 | 42 | 189 | ランプ交換
62 | 2階準備室 | ブラケット | FL20 | 1 | 1 | 1 | 22 | 16.5 | ランプ交換
63 | 2階家庭科室 | 40形逆富士 | FLR40 | 2 | 13 | 26 | 42 | 819 | ランプ交換
64 | 2階家庭科室 | 40形黒板灯 天吊 | HF32 | 1 | 1 | 1 | 35 | 26.25 | ランプ交換
65 | 2階資料室 | 40形逆富士 | FLR40 | 2 | 2 | 4 | 42 | 126 | ランプ交換
66 | 2階普通教室1 | 40形逆富士 | FLR40 | 2 | 6 | 12 | 42 | 1270.08 | ランプ交換
67 | 2階普通教室1 | 40形黒板灯 天吊 | HF32 | 1 | 1 | 1 | 35 | 88.2 | ランプ交換
68 | 2階普通教室2 | 40形逆富士 | FLR40 | 2 | 6 | 12 | 42 | 1270.08 | ランプ交換
69 | 2階普通教室2 | 40形黒板灯 天吊 | HF32 | 1 | 1 | 1 | 35 | 88.2 | ランプ交換
70 | 2階相談室 | 40形埋込 | FLR40 | 3 | 2 | 6 | 42 | 189 | ランプ交換
71 | 2階OS2 | 40形埋込 | FLR40 | 3 | 9 | 27 | 42 | 2857.68 | ランプ交換
72 | 2階OS2 | 40形黒板灯 天吊 | HF32 | 1 | 1 | 1 | 35 | 88.2 | ランプ交換
73 | 2階階段1 | 20形逆富士 | FL20 | 2 | 2 | 4 | 22 | 221.76 | ランプ交換
74 | 2階廊下1 | 20形逆富士 | FL20 | 2 | 3 | 6 | 22 | 332.64 | ランプ交換
75 | 2階廊下1 | コップ灯 | LW40 | 1 | 1 | 1 | 36 | 90.72 | 器具交換
76 | 2階廊下1 | 上記器具 |  |  | 1 | 1 |  |  | 器具交換
77 | 2階便所 | LED済 | LED | 1 | 0 | 0 |  |  | -
78 | 2階EV機械 | 40形逆富士 | FLR40 | 1 | 1 | 1 | 42 | 31.5 | ランプ交換
79 | 2階EV機械 | 40形逆富士 非常灯兼用 | FLR40 | 1 | 1 | 1 | 42 | 31.5 | 器具交換
80 | 2階EV機械 | 上記器具 |  |  | 1 | 1 |  |  | 器具交換
81 | 2階普通教室3 | 40形逆富士 | HF32 | 2 | 6 | 12 | 35 | 1058.4 | ランプ交換
82 | 2階普通教室3 | 40形埋込黒板灯 | FLR40 | 1 | 2 | 2 | 42 | 211.68 | ランプ交換
83 | 2階普通教室4 | 40形逆富士 | HF32 | 2 | 6 | 12 | 35 | 1058.4 | ランプ交換
84 | 2階普通教室4 | 40形埋込黒板灯 | FLR40 | 1 | 2 | 2 | 42 | 211.68 | ランプ交換
85 | 2階廊下2 | 20形逆富士 | FL20 | 2 | 5 | 10 | 22 | 554.4 | ランプ交換
86 | 2階階段2 | 20形逆富士 | FL20 | 2 | 2 | 4 | 22 | 221.76 | ランプ交換
87 | 2階女子便所 | 40形逆富士 | FLR40 | 1 | 1 | 1 | 42 | 105.84 | ランプ交換
88 | 2階男子便所 | 逆富士 | LED | 1 | 1 | 1 |  |  | -
89 | 屋内運動場体育室 | LED済 | LED | 1 | 25 | 25 |  |  | -
90 | 屋内運動場体育室 |  |  |  | 2 | 2 |  |  | 器具交換
91 | 屋内運動場体育室 |  |  |  | 2 | 2 |  |  | 器具交換
92 | 屋内運動場体育室 |  |  |  | 2 | 2 |  |  | -
93 | 屋内運動場ステージ | 20形トラフ 壁付 | FL20 | 1 | 2 | 2 | 22 | 137.28 | ランプ交換
94 | 屋内運動場ステージ |  |  |  | 1 | 1 |  |  | 器具交換
95 | 屋内運動場器具庫 | 40形逆富士 | FLR40 | 1 | 4 | 4 | 42 | 524.16 | ランプ交換
96 | 屋内運動場女子更衣室 | 40形逆富士 | FLR40 | 1 | 2 | 2 | 42 | 262.08 | ランプ交換
97 | 屋内運動場男子更衣室 | 40形逆富士 | FLR40 | 1 | 2 | 2 | 42 | 262.08 | ランプ交換
98 | 屋内運動場女子便所 | 40形逆富士 防水 | FLR40 | 1 | 2 | 2 | 42 | 262.08 | ランプ交換
99 | 屋内運動場男子便所 | 40形逆富士 防水 | FLR40 | 1 | 1 | 1 | 42 | 131.04 | ランプ交換
100 | 屋内運動場男子便所 | 20形逆富士 | FL20 | 1 | 1 | 2 | 22 | 137.28 | ランプ交換
101 | 屋内運動場外部 | 40形逆富士 | FLR40 | 2 | 3 | 6 | 42 | 241.92 | ランプ交換
102 | 屋内運動場外部 | 40形逆富士 | HF32 | 2 | 1 | 2 | 35 | 67.2 | ランプ交換
103 | 屋内運動場外部 | ブラケット 防雨防湿 | FL20 | 2 | 9 | 18 | 22 | 380.16 | ランプ交換
104 | 3階準備室 | 40形逆富士 | FLR40 | 2 | 2 | 2 | 42 | 63 | ランプ交換
105 | 3階音楽室 | 40形黒板灯 天吊 | HF32 | 1 | 2 | 4 | 35 | 105 | ランプ交換
106 | 3階音楽室 | 40形逆富士 | FLR40 | 2 | 15 | 30 | 42 | 945 | ランプ交換
107 | 3階資料室 | 40形逆富士 | FLR40 | 2 | 2 | 4 | 42 | 126 | ランプ交換
108 | 3階普通教室1 | 40形逆富士 | FLR40 | 2 | 6 | 6 | 42 | 635.04 | ランプ交換
109 | 3階普通教室1 | 40形黒板灯 天吊 | HF32 | 1 | 1 | 2 | 35 | 176.4 | ランプ交換
110 | 3階普通教室2 | 40形逆富士 | FLR40 | 2 | 6 | 6 | 42 | 635.04 | ランプ交換
111 | 3階普通教室2 | 40形黒板灯 天吊 | HF32 | 1 | 1 | 2 | 35 | 176.4 | ランプ交換
112 | 3階廊下1 | 20形逆富士 | FL20 | 2 | 3 | 3 | 22 | 166.32 | ランプ交換
113 | 3階廊下1 | コップ灯 | LW40 | 1 | 1 | 1 | 36 | 90.72 | 器具交換
114 | 3階廊下1 | 上記器具 |  |  | 1 | 2 |  |  | 器具交換
115 | 3階階段1 | 20形逆富士 | FL20 | 2 | 1 | 1 | 22 | 55.44 | ランプ交換
116 | 3階階段1 | 40形逆富士 | FLR40 | 1 | 1 | 1 | 42 | 105.84 | ランプ交換
117 | 3階便所 | LED済 | LED | 1 | 0 | 0 |  |  | -
118 | 3階OS3 | 40形埋込 | FLR40 | 3 | 8 | 8 | 42 | 846.72 | ランプ交換
119 | 3階OS3 | 40形黒板灯 天吊 | HF32 | 1 | 1 | 3 | 35 | 264.6 | ランプ交換
120 | 3階OS3 廊下 | 40形埋込 | FLR40 | 3 | 3 | 6 | 42 | 635.04 | ランプ交換
121 | 3階外部 | ブラケット 防雨防湿 | FL20 | 2 | 1 | 2 | 22 | 42.24 | ランプ交換
122 | 3階普通教室3 | 40形逆富士 | HF32 | 2 | 6 | 6 | 35 | 529.2 | ランプ交換
123 | 3階普通教室3 | 40形埋込黒板灯 | FLR40 | 1 | 2 | 4 | 42 | 423.36 | ランプ交換
124 | 3階普通教室4 | 40形逆富士 | HF32 | 2 | 6 | 6 | 35 | 529.2 | ランプ交換
125 | 3階普通教室4 | 40形埋込黒板灯 | FLR40 | 1 | 2 | 4 | 42 | 423.36 | ランプ交換
126 | 3階廊下2 | 20形逆富士 | FL20 | 2 | 5 | 10 | 22 | 554.4 | ランプ交換
127 | 3階階段2 | 20形逆富士 | FL20 | 2 | 1 | 1 | 22 | 55.44 | ランプ交換
128 | 3階階段2 | 40形逆富士 | FLR40 | 1 | 1 | 1 | 42 | 105.84 | ランプ交換
129 | 3階女子便所 | 逆富士 | LED | 1 | 1 | 1 |  |  | -
130 | 3階男子便所 | 40形逆富士 | FLR40 | 1 | 1 | 1 | 42 | 105.84 | ランプ交換
131 | 屋内運動場上部 | 40形トラフ 壁付 | FLR40 | 1 | 4 | 4 | 42 | 524.16 | ランプ交換
132 | 倉庫外部 | 40形トラフ | LED | 1 | 2 | 2 |  |  | -
133 | 倉庫外部 | ブラケット 防雨防湿 | FL20 | 1 | 1 | 1 | 22 | 21.12 | ランプ交換
134 | 倉庫外部 | 40形笠付トラフ ガード付 | FLR40 | 1 | 2 | 2 | 42 | 80.64 | ランプ交換
135 | 倉庫倉庫 | LED済 | LED | 1 | 0 | 0 |  |  | -
136 | 倉庫便所 | 40形逆富士 | FLR40 | 1 | 2 | 4 | 42 | 423.36 | ランプ交換
137 | プール付属施設女子更衣室 | 40形逆富士 | FLR40 | 2 | 2 | 4 | 42 | 126 | ランプ交換
138 | プール付属施設男子更衣室 | 40形逆富士 | FLR40 | 2 | 2 | 4 | 42 | 126 | ランプ交換
139 | プール付属施設女子便所 | 40形逆富士 | FLR40 | 2 | 1 | 2 | 42 | 63 | ランプ交換
140 | プール付属施設男子便所 | 40形逆富士 | FLR40 | 2 | 1 | 1 | 42 | 31.5 | ランプ交換
141 | プール付属施設機械室 | 40形逆富士 | FLR40 | 1 | 3 | 3 | 42 | 94.5 | ランプ交換
142 | プール付属施設倉庫 | 40形逆富士 | FLR40 | 1 | 3 | 3 | 42 | 94.5 | ランプ交換
143 | 外部渡り廊下 | 外灯 | HF(蛍光水銀灯)250 | 1 | 1 | 1 | 260 | 249.6 | 器具交換
144 | 外部渡り廊下 |  |  |  | 1 | 1 |  |  | -
145 | 外部配膳室壁面 | スポットライト センサー付 | 80W | 1 | 1 | 1 | 80 | 76.8 | 器具交換
146 | 外部配膳室壁面 | 上記器具 |  |  | 1 | 1 |  |  | 器具交換

## 3.高屋東小学校
別紙２
機器使用一覧（消費電力量記載）
| 識別番号： | 3-小-10 ラ
| 施設名： | 高屋東小学校
| 所在地： | 高屋町白市589
現状照明
No | 設置場所 | 器具種類 | ランプ光源 | 灯数 | 器具台数 (台） | ランプ本数 (本） | 消費 電力 | 年間 消費電力量 | 交換方式
[7 empty] | （W/台） | (kWh/年)
1 | 普通特別管理棟1F脱靴室外 | センサー付スポットライト | ビーム球150 | 1 | 3 | 3 | 100 | 288 | 器具交換
2 | 普通特別管理棟1F脱靴室外 | 上記器具 |  |  | 3 | 3 |  |  | 器具交換
3 | 普通特別管理棟1F脱靴室 | 直付スクエア | IL60 | 1 | 8 | 8 | 60 | 1209.6 | 器具交換
4 | 普通特別管理棟1F脱靴室 | 上記器具 |  |  | 8 | 8 |  |  | 器具交換
5 | 普通特別管理棟1F脱靴室 | 直付スクエア | IL60 | 1 | 2 | 2 | 60 | 302.4 | 器具交換
6 | 普通特別管理棟1F脱靴室 | 上記器具 |  |  | 2 | 2 |  |  | 器具交換
7 | 普通特別管理棟1F階段室外 | ブラケット | HF100 | 1 | 1 | 1 | 100 | 96 | 器具交換
8 | 普通特別管理棟1F階段室外 | 上記器具 |  |  | 1 | 1 |  |  | 器具交換
9 | 普通特別管理棟1F階段室 | 逆富士 | FLR40 | 1 | 1 | 1 | 42 | 105.84 | ランプ交換
10 | 普通特別管理棟1F倉庫 | 逆富士 | FL20 | 1 | 1 | 1 | 22 | 16.5 | ランプ交換
11 | 普通特別管理棟1F倉庫横 |  |  | 1 | 1 | 1
12 | 普通特別管理棟1F男子便所 | 逆富士 | FLR40 | 1 | 2 | 2 | 42 | 211.68 | ランプ交換
13 | 普通特別管理棟1F女子便所 | 逆富士 | FLR40 | 1 | 2 | 2 | 42 | 211.68 | ランプ交換
14 | 普通特別管理棟1F女子便所 | 洗面灯 | FL20 | 1 | 3 | 3 | 22 | 166.32 | ランプ交換
15 | 普通特別管理棟1F女子便所 | 逆富士 | FLR40 | 1 | 2 | 2 | 42 | 211.68 | ランプ交換
16 | 普通特別管理棟1F男子便所 | 洗面灯 | FL20 | 1 | 2 | 2 | 22 | 110.88 | ランプ交換
17 | 普通特別管理棟1F男子便所 | 逆富士 | FLR40 | 1 | 2 | 2 | 42 | 211.68 | ランプ交換
18 | 普通特別管理棟1F男子便所横 | 逆富士 | FL20 | 2 | 1 | 2 | 22 | 33 | ランプ交換
19 | 普通特別管理棟1F更衣室 | 逆富士 | FLR40 | 1 | 4 | 4 | 42 | 126 | ランプ交換
20 | 普通特別管理棟1F玄関 | 埋込スクエア | FL20 | 4 | 3 | 12 | 22 | 665.28 | ランプ交換
21 | 普通特別管理棟1Fポーチ | ブラケット | HF100 | 1 | 2 | 2 | 100 | 192 | 器具交換
22 | 普通特別管理棟1Fポーチ | 上記器具 |  |  | 2 | 2 |  |  | 器具交換
23 | 普通特別管理棟1F配膳室（1） | 逆富士 防水 | FLR40 | 2 | 4 | 8 | 42 | 252 | ランプ交換
24 | 普通特別管理棟1Fプラットホーム | センサー付ライト | IL100 | 1 | 1 | 1 | 100 | 96 | 器具交換
25 | 普通特別管理棟1Fプラットホーム | 上記器具 |  |  | 1 | 1 |  |  | 器具交換
26 | 普通特別管理棟1F配膳室 | 逆富士 | FHF32 | 2 | 6 | 12 | 35 | 315 | ランプ交換
27 | 普通特別管理棟1F特別支援室 | 逆富士 | FHF32 | 2 | 6 | 12 | 35 | 315 | ランプ交換
28 | 普通特別管理棟1F休憩室 | ペンダント ヒモ付き | FCL30,40 | 1 | 1 | 1 | 66 | 49.5 | 器具交換
29 | 普通特別管理棟1F便所 | ブラケット | IL60 | 1 | 1 | 1 | 60 | 151.2 | 器具交換
30 | 普通特別管理棟1F便所 | 上記器具 |  |  | 1 | 1 |  |  | 器具交換
31 | 普通特別管理棟1F玄関外 | ブラケット | IL60 | 1 | 1 | 1 | 60 | 57.6 | 器具交換
32 | 普通特別管理棟1F玄関外 | 上記器具 |  |  | 1 | 1 |  |  | 器具交換
33 | 普通特別管理棟1F前室1 | 逆富士 | FHF32 | 2 | 1 | 2 | 35 | 52.5 | ランプ交換
34 | 普通特別管理棟1F倉庫 | 逆富士 | FHF32 | 1 | 1 | 1 | 35 | 26.25 | ランプ交換
35 | 普通特別管理棟1F前室2 | 逆富士 | FHF32 | 1 | 1 | 1 | 35 | 26.25 | ランプ交換
36 | 普通特別管理棟1F開放廊下 | 笠付トラフ | FHF32 | 2 | 1 | 2 | 35 | 176.4 | ランプ交換
37 | 普通特別管理棟1F屋外階段 | ブラケット | IL40 | 1 | 1 | 1 | 40 | 38.4 | 器具交換
38 | 普通特別管理棟1F屋外階段 | 上記器具 |  |  | 1 | 1 |  |  | 器具交換
39 | 普通特別管理棟1F廊下 | 埋込 | FL20 | 2 | 11 | 22 | 22 | 1219.68 | ランプ交換
40 | 普通特別管理棟1F廊下 | 洗面灯 | FLR40 | 1 | 1 | 1 | 42 | 105.84 | ランプ交換
41 | 普通特別管理棟1F普通教室2室分 | 黒板灯 | FLR40 | 1 | 4 | 4 | 42 | 423.36 | ランプ交換
42 | 普通特別管理棟1F普通教室2室分 | 逆富士 | FLR40 | 2 | 12 | 24 | 42 | 2540.16 | ランプ交換
43 | 普通特別管理棟1F校長室 | 埋込スクエア | FLR40 | 4 | 2 | 8 | 42 | 967.68 | ランプ交換
44 | 普通特別管理棟1F事務室・放送室 | 埋込W300 | FLR40 | 2 | 6 | 12 | 42 | 1451.52 | ランプ交換
45 | 普通特別管理棟1F職員室 | 埋込W300 | FLR40 | 2 | 18 | 36 | 42 | 4354.56 | ランプ交換
46 | 普通特別管理棟1F教材室（1） | 逆富士 | FLR40 | 2 | 2 | 4 | 42 | 126 | ランプ交換
47 | 普通特別管理棟1F湯沸室 | 逆富士 | FL20 | 2 | 1 | 2 | 22 | 33 | ランプ交換
48 | 普通特別管理棟1F湯沸室 | 洗面灯 ヒモ付き | FL20 | 1 | 1 | 1 | 22 | 16.5 | ランプ交換
49 | 普通特別管理棟1F休憩室 | ペンダント ヒモ付き | FCL30,40 | 1 | 1 | 1 | 66 | 49.5 | 器具交換
50 | 普通特別管理棟1F保健室 | 逆富士 | FLR40 | 2 | 6 | 12 | 42 | 378 | ランプ交換
51 | 普通特別管理棟2F理科教室 | 逆富士 | FLR40 | 2 | 20 | 40 | 42 | 1260 | ランプ交換
52 | 普通特別管理棟2F理科教室 | 黒板灯 | FLR40 | 1 | 2 | 2 | 42 | 63 | ランプ交換
53 | 普通特別管理棟2F準備室 | 逆富士 | FLR40 | 2 | 2 | 4 | 42 | 126 | ランプ交換
54 | 普通特別管理棟2F準備室 | 逆富士 | FLR40 | 1 | 1 | 1 | 42 | 31.5 | ランプ交換
55 | 普通特別管理棟2F薬品庫 | 逆富士 | FL20 | 1 | 1 | 1 | 22 | 16.5 | ランプ交換
56 | 普通特別管理棟2F暗室 | ブラケット | IL40 | 1 | 1 | 1 | 40 | 30 | 器具交換
57 | 普通特別管理棟2F暗室 | 上記器具 |  |  | 1 | 1 |  |  | 器具交換
58 | 普通特別管理棟2F階段室 | 逆富士 | FL20 | 2 | 1 | 2 | 22 | 110.88 | ランプ交換
59 | 普通特別管理棟2F階段室 | 階段灯 | FL20 | 1 | 1 | 1 | 22 | 55.44 | ランプ交換
60 | 普通特別管理棟2F廊下 | 洗面灯 | FLR40 | 1 | 1 | 1 | 42 | 105.84 | ランプ交換
61 | 普通特別管理棟2F女子便所 | 逆富士 | FLR40 | 1 | 2 | 2 | 42 | 211.68 | ランプ交換
62 | 普通特別管理棟2F男子便所 | 逆富士 | FLR40 | 1 | 2 | 2 | 42 | 211.68 | ランプ交換
63 | 普通特別管理棟2F教材室(2) | 逆富士 | FLR40 | 2 | 4 | 8 | 42 | 252 | ランプ交換
64 | 普通特別管理棟2F倉庫 | 直付 | IL40 | 1 | 1 | 1 | 40 | 30 | 器具交換
65 | 普通特別管理棟2F倉庫 | 上記器具 |  |  | 1 | 1 |  |  | 器具交換
66 | 普通特別管理棟2F配膳室(2) | 逆富士 | FLR40 | 2 | 2 | 4 | 42 | 126 | ランプ交換
67 | 普通特別管理棟2F屋外階段 | ブラケット | IL40 | 1 | 1 | 1 | 40 | 38.4 | 器具交換
68 | 普通特別管理棟2F屋外階段 | 上記器具 |  |  | 1 | 1 |  |  | 器具交換
69 | 普通特別管理棟2F廊下 | 逆富士 | FL20 | 2 | 6 | 12 | 22 | 665.28 | ランプ交換
70 | 普通特別管理棟2F普通教室1-4 | 黒板灯 | FLR40 | 1 | 8 | 8 | 42 | 846.72 | ランプ交換
71 | 普通特別管理棟2F普通教室1-4 | 逆富士 | FLR40 | 2 | 24 | 48 | 42 | 5080.32 | ランプ交換
72 | 普通特別管理棟2F普通教室1-4横 | 逆富士 | FLR40 | 2 | 6 | 12 | 42 | 378 | ランプ交換
73 | 普通特別管理棟2F普通教室1-4横 | 黒板灯 | FLR40 | 1 | 2 | 2 | 42 | 63 | ランプ交換
74 | 普通特別管理棟2F多目的ホール | 黒板灯 トラフ | FLR40 | 1 | 2 | 2 | 42 | 211.68 | ランプ交換
75 | 普通特別管理棟2F多目的ホール | 逆富士 | FLR40 | 2 | 6 | 12 | 42 | 1270.08 | ランプ交換
76 | 普通特別管理棟3F図書室（バルコニー） | 逆富士 | FLR40 | 2 | 4 | 8 | 42 | 252 | ランプ交換
77 | 普通特別管理棟3F図書室 | 逆富士 | FLR40 | 2 | 20 | 40 | 42 | 1260 | ランプ交換
78 | 普通特別管理棟3F図書室 | 黒板灯 トラフ | FLR40 | 1 | 2 | 2 | 42 | 63 | ランプ交換
79 | 普通特別管理棟3F階段室 | 逆富士 | FL20 | 2 | 1 | 2 | 22 | 110.88 | ランプ交換
80 | 普通特別管理棟3F階段室 | 階段灯 | FL20 | 1 | 1 | 1 | 22 | 55.44 | ランプ交換
81 | 普通特別管理棟3F廊下 | 洗面灯 | FLR40 | 1 | 1 | 1 | 42 | 105.84 | ランプ交換
82 | 普通特別管理棟3F女子便所 | 逆富士 | FLR40 | 1 | 2 | 2 | 42 | 211.68 | ランプ交換
83 | 普通特別管理棟3F男子便所 | 逆富士 | FLR40 | 1 | 2 | 2 | 42 | 211.68 | ランプ交換
84 | 普通特別管理棟3F教材室（2） | 逆富士 | FLR40 | 2 | 4 | 8 | 42 | 252 | ランプ交換
85 | 普通特別管理棟3F倉庫 | 直付 | IL40 | 1 | 1 | 1 | 40 | 30 | 器具交換
86 | 普通特別管理棟3F倉庫 | 上記器具 |  |  | 1 | 1 |  |  | 器具交換
87 | 普通特別管理棟3F配膳室(2) | 逆富士 | FLR40 | 2 | 2 | 4 | 42 | 126 | ランプ交換
88 | 普通特別管理棟3F屋外階段 | ブラケット | IL40 | 1 | 1 | 1 | 40 | 38.4 | 器具交換
89 | 普通特別管理棟3F屋外階段 | 上記器具 |  |  | 1 | 1 |  |  | 器具交換
90 | 普通特別管理棟3F廊下 | 逆富士 | FL20 | 2 | 6 | 12 | 22 | 665.28 | ランプ交換
91 | 普通特別管理棟3F普通教室 ６室分 | 逆富士 | FLR40 | 2 | 36 | 72 | 42 | 7620.48 | ランプ交換
92 | 普通特別管理棟3F普通教室 ６室分 | 黒板灯 | FLR40 | 1 | 12 | 12 | 42 | 1270.08 | ランプ交換
93 | 普通特別管理棟4F音楽教室 | 逆富士 | FLR40 | 2 | 22 | 44 | 42 | 1386 | ランプ交換
94 | 普通特別管理棟4F音楽教室 | 逆富士W230 | LED40形 | 1 | 2 | 2 |  |  | -
95 | 普通特別管理棟4F音楽教室 | 天吊黒板灯 | FLR40 | 1 | 2 | 2 | 42 | 63 | ランプ交換
96 | 普通特別管理棟4F準備室 | 逆富士 | FLR40 | 2 | 3 | 6 | 42 | 189 | ランプ交換
97 | 普通特別管理棟4F階段室 | 逆富士 | FL20 | 2 | 1 | 2 | 22 | 110.88 | ランプ交換
98 | 普通特別管理棟4F階段室 | 階段灯 | FL20 | 1 | 1 | 1 | 22 | 55.44 | ランプ交換
99 | 普通特別管理棟4F廊下 | 洗面灯 | FLR40 | 1 | 1 | 1 | 42 | 105.84 | ランプ交換
100 | 普通特別管理棟4F女子トイレ | 逆富士 | FLR40 | 1 | 2 | 2 | 42 | 211.68 | ランプ交換
101 | 普通特別管理棟4F男子トイレ | 逆富士 | FLR40 | 1 | 2 | 2 | 42 | 211.68 | ランプ交換
102 | 普通特別管理棟4Fバルコニー | 逆富士 | FLR40 | 2 | 5 | 10 | 42 | 403.2 | ランプ交換
103 | 普通特別管理棟4Fバルコニー横 | 逆富士 | FLR40 | 2 | 1 | 2 | 42 | 63 | ランプ交換
104 | 普通特別管理棟4F屋外階段 | 逆富士 | FL20 | 2 | 1 | 2 | 22 | 42.24 | ランプ交換
105 | 普通特別管理棟4F廊下 | 逆富士 | FL20 | 2 | 4 | 8 | 22 | 443.52 | ランプ交換
106 | 普通特別管理棟4F準備室 | 逆富士 | FLR40 | 2 | 3 | 6 | 42 | 189 | ランプ交換
107 | 普通特別管理棟4F家庭科教室 | 逆富士 | FLR40 | 2 | 20 | 40 | 42 | 1260 | ランプ交換
108 | 普通特別管理棟4F家庭科教室 | 黒板灯 | FLR40 | 1 | 2 | 2 | 42 | 63 | ランプ交換
109 | 普通特別管理棟4F準備室 | 逆富士 | FLR40 | 2 | 3 | 6 | 42 | 189 | ランプ交換
110 | 普通特別管理棟4F図工教室 | 黒板灯 | FLR40 | 1 | 2 | 2 | 42 | 63 | ランプ交換
111 | 普通特別管理棟4F図工教室 | 逆富士 | FLR40 | 2 | 15 | 30 | 42 | 945 | ランプ交換
112 | 屋内運動場1F玄関 | LEDダウンライト | LED | 1 | 4 | 4 |  |  | -
113 | 屋内運動場1F玄関 | ダウンライト | FHT24 | 1 | 5 | 5 | 27 | 421.2 | 器具交換
114 | 屋内運動場1F玄関 | ブラケット ガラスカバー付 | FL13 | 1 | 2 | 2 | 13 | 81.12 | 器具交換
115 | 屋内運動場1F玄関 | 上記器具 |  |  | 2 | 2 |  |  | 器具交換
116 | 屋内運動場1F身障者用トイレ | 逆富士 | FL20 | 2 | 1 | 2 | 22 | 137.28 | ランプ交換
117 | 屋内運動場1F男子トイレ（ランプL色） | ダウンライト | FHT24 | 1 | 1 | 1 | 27 | 84.24 | 器具交換
118 | 屋内運動場1F男子トイレ | 逆富士 | FLR40 | 1 | 1 | 1 | 42 | 131.04 | ランプ交換
119 | 屋内運動場1F女子トイレ | 逆富士 | FLR40 | 1 | 1 | 1 | 42 | 131.04 | ランプ交換
120 | 屋内運動場1F女子トイレ外 | ブラケット | FL13 | 1 | 1 | 1 | 13 | 40.56 | 器具交換
121 | 屋内運動場1F女子トイレ外 | 上記器具 |  |  | 1 | 1 |  |  | 器具交換
122 | 屋内運動場1F女子トイレ外横 | 逆富士 | FLR40 | 1 | 2 | 2 | 42 | 262.08 | ランプ交換
123 | 屋内運動場1F男子更衣室 | 逆富士 | FLR40 | 2 | 2 | 4 | 42 | 524.16 | ランプ交換
124 | 屋内運動場1F女子更衣室 | 逆富士 | FLR40 | 2 | 2 | 4 | 42 | 524.16 | ランプ交換
125 | 屋内運動場1F器具庫 | 笠付トラフ ガード付 | FLR40 | 1 | 4 | 4 | 42 | 524.16 | ランプ交換
126 | 屋内運動場1Fステージ | ブラケット | FL13 | 1 | 2 | 2 | 13 | 81.12 | 器具交換
127 | 屋内運動場1Fステージ | 上記器具 |  |  | 2 | 2 |  |  | 器具交換
128 | 屋内運動場1Fステージ | ブラケット | FLR40 | 1 | 2 | 2 | 42 | 262.08 | ランプ交換
129 | 屋内運動場1Fステージ | センサー付スポットライト | ビーム球150 | 1 | 2 | 2 | 100 | 624 | 器具交換
130 | 屋内運動場1Fステージ | 上記器具 |  |  | 2 | 2 |  |  | 器具交換
131 | 屋内運動場1Fステージ | 笠付トラフ | FLR40 | 2 | 26 | 52 | 42 | 6814.08 | ランプ交換
132 | 屋内運動場1F体育室 |  |  |  | 1 | 1 |  |  | 器具交換
133 | 屋内運動場1F体育室 |  |  |  | 1 | 1 |  |  | 器具交換
134 | 屋内運動場1F体育室 |  |  |  | 1 | 1 |  |  | -
135 | 屋内運動場1F体育室 |  |  |  | 1 | 1 |  |  | 器具交換
136 | 屋内運動場1F体育室 |  |  |  | 1 | 1 |  |  | 器具交換
137 | 屋内運動場1F体育室 |  |  |  | 1 | 1 |  |  | -
138 | 屋内運動場1F体育室外 | ブラケット | FL13 | 1 | 3 | 3 | 13 | 37.44 | 器具交換
139 | 屋内運動場1F体育室外 | 上記器具 |  |  | 3 | 3 |  |  | 器具交換
140 | 屋内運動場2F吹抜 | ブラケット | IL60 | 1 | 2 | 2 | 60 | 374.4 | 器具交換
141 | 屋内運動場2F吹抜 | 上記器具 |  |  | 2 | 2 |  |  | 器具交換
142 | 屋内運動場2F吹抜 | ブラケット | FL20 | 1 | 3 | 3 | 22 | 205.92 | ランプ交換
143 | 屋内運動場2F吹抜 | 直付水銀灯（小） | MF400 | 1 | 12 | 12 | 400 | 14976 | 器具交換
144 | 屋内運動場2F吹抜 |  |  |  | 12 | 12 |  |  | 器具交換
145 | 屋内運動場2F吹抜 | 直付水銀灯（大） | MF700 | 1 | 24 | 24 | 745 | 55785.6 | 器具交換
146 | 屋内運動場2F吹抜 |  |  |  | 24 | 24 |  |  | 器具交換
147 | プール男子更衣室 | 逆富士 防水 ステンレス | FHF32 | 2 | 1 | 2 | 35 | 52.5 | ランプ交換
148 | プール女子更衣室 | 逆富士 防水 ステンレス | FHF32 | 2 | 1 | 2 | 35 | 52.5 | ランプ交換
149 | プール男子トイレ | 逆富士 防水 ステンレス | FHF32 | 2 | 1 | 2 | 35 | 52.5 | ランプ交換
150 | プール女子トイレ | 逆富士 防水 ステンレス | FHF32 | 2 | 1 | 2 | 35 | 52.5 | ランプ交換
151 | プール倉庫 | 笠付トラフガード付 防水ステンレス | FHF32 | 1 | 2 | 2 | 35 | 52.5 | ランプ交換
152 | プール機械室 | 笠付トラフガード付 防水ステンレス | FHF32 | 1 | 2 | 2 | 35 | 52.5 | ランプ交換
153 | プール機械室横 | 逆富士 ガード付 | FLR40 | 1 | 3 | 3 | 42 | 120.96 | ランプ交換
154 | プール機械室横 | ブラケット | IL40 | 1 | 2 | 2 | 40 | 76.8 | 器具交換
155 | プール機械室横 | 上記器具 |  |  | 2 | 2 |  |  | 器具交換

## 4.小谷小学校
別紙２
機器使用一覧（消費電力量記載）
| 識別番号： | 4-小-10 ラ
| 施設名： | 小谷小学校
| 所在地： | 高屋町小谷3543-3
現状照明
No | 設置場所 | 器具種類 | ランプ光源 | 灯数 | 器具台数 (台） | ランプ本数 (本） | 消費 電力 | 年間 消費電力量 | 交換方式
[7 empty] | （W/台） | (kWh/年)
1 | 中央校舎1F昇降口 | 埋込ベースライト | FLR40 | 2 | 10 | 20 | 42 | 2116.8 | ランプ交換
2 | 中央校舎1F昇降口 | 角型ブラケット | FLR20 | 1 | 1 | 1 | 24 | 60.48 | ランプ交換
3 | 中央校舎1F西側階段 | 逆富士ベースライト | FLR40 | 1 | 1 | 1 | 42 | 105.84 | ランプ交換
4 | 中央校舎1F西側階段 | 逆富士ベースライト | FL20 | 1 | 2 | 2 | 22 | 110.88 | ランプ交換
5 | 中央校舎1F西側階段 | 階段ブラケット | FL20 | 1 | 1 | 1 | 22 | 55.44 | ランプ交換
6 | 中央校舎1Fオープンスペース | 逆富士ベースライト | FLR40 | 2 | 21 | 42 | 42 | 4445.28 | ランプ交換
7 | 中央校舎1F普通教室1 | 埋込黒板灯 | FLR40 | 1 | 2 | 2 | 42 | 211.68 | ランプ交換
8 | 中央校舎1F普通教室1 | 逆富士ベースライト | FLR40 | 2 | 6 | 12 | 42 | 1270.08 | ランプ交換
9 | 中央校舎1F普通教室2 | 埋込黒板灯 | FLR40 | 1 | 2 | 2 | 42 | 211.68 | ランプ交換
10 | 中央校舎1F普通教室2 | 逆富士ベースライト | FLR40 | 2 | 6 | 12 | 42 | 1270.08 | ランプ交換
11 | 中央校舎1F普通教室3 | 埋込黒板灯 | FLR40 | 1 | 2 | 2 | 42 | 211.68 | ランプ交換
12 | 中央校舎1F普通教室3 | 逆富士ベースライト | FLR40 | 2 | 6 | 12 | 42 | 1270.08 | ランプ交換
13 | 中央校舎1F屋外階段 | 逆富士ベースライト | FL20 | 1 | 1 | 1 | 22 | 21.12 | ランプ交換
14 | 中央校舎1F屋外階段 | 角型ブラケット | FLR20 | 1 | 1 | 1 | 24 | 23.04 | ランプ交換
15 | 中央校舎1Fトイレ | ミラー灯 | FL40 | 1 | 2 | 2 | 46 | 231.84 | ランプ交換
16 | 中央校舎1Fトイレ | 逆富士ベースライト | FLR40 | 1 | 4 | 4 | 42 | 423.36 | ランプ交換
17 | 中央校舎1F渡り廊下 | 埋込ベースライト | FL20 | 1 | 4 | 4 | 22 | 221.76 | ランプ交換
18 | 中央校舎2F西側階段 | 逆富士ベースライト | FLR40 | 1 | 1 | 1 | 42 | 105.84 | ランプ交換
19 | 中央校舎2F西側階段 | 階段ブラケット | FL20 | 1 | 1 | 1 | 22 | 55.44 | ランプ交換
20 | 中央校舎2Fオープンスペース | 逆富士ベースライト | FLR40 | 2 | 21 | 42 | 42 | 4445.28 | ランプ交換
21 | 中央校舎2F普通教室1 | 逆富士ベースライト | FLR40 | 2 | 6 | 12 | 42 | 1270.08 | ランプ交換
22 | 中央校舎2F普通教室1 | 埋込黒板灯 | FLR40 | 1 | 2 | 2 | 42 | 211.68 | ランプ交換
23 | 中央校舎2F普通教室2 | 逆富士ベースライト | LED | 1 | 6 | 6 |  |  | -
24 | 中央校舎2F普通教室2 | LED |  | 1 | 2 | 2 |  |  | -
25 | 中央校舎2F普通教室3 | 逆富士ベースライト | FLR40 | 2 | 6 | 12 | 42 | 1270.08 | ランプ交換
26 | 中央校舎2F普通教室3 | 埋込黒板灯 | FLR40 | 1 | 2 | 2 | 42 | 211.68 | ランプ交換
27 | 中央校舎2F屋外階段 | 逆富士ベースライト | FL20 | 1 | 1 | 1 | 22 | 21.12 | ランプ交換
28 | 中央校舎2F屋外階段 | ミラー灯 防湿 | FL40 | 1 | 1 | 1 | 46 | 44.16 | ランプ交換
29 | 中央校舎2Fトイレ | ミラー灯 | FL40 | 1 | 2 | 2 | 46 | 231.84 | ランプ交換
30 | 中央校舎2Fトイレ | 逆富士ベースライト | FLR40 | 1 | 4 | 4 | 42 | 423.36 | ランプ交換
31 | 中央校舎2F渡り廊下 | 埋込ベースライト | FL20 | 1 | 4 | 4 | 22 | 221.76 | ランプ交換
32 | 中央校舎3Fタラップ室 | 逆富士ベースライト | FL20 | 1 | 2 | 2 | 22 | 33 | ランプ交換
33 | 中央校舎3Fタラップ室 | コップ灯 | IL60 | 1 | 1 | 1 | 60 | 45 | 器具交換
34 | 中央校舎3Fタラップ室 | 上記器具 |  |  | 1 | 1 |  |  | 器具交換
35 | 中央校舎3F西側階段 | 逆富士ベースライト | FLR40 | 1 | 1 | 1 | 42 | 105.84 | ランプ交換
36 | 中央校舎3F廊下 | 埋込ベースライト | FL20 | 1 | 8 | 8 | 22 | 443.52 | ランプ交換
37 | 中央校舎3F理科教室1 | 埋込黒板灯 | FLR40 | 1 | 2 | 2 | 42 | 63 | ランプ交換
38 | 中央校舎3F理科教室1 | 逆富士ベースライト | FLR40 | 2 | 16 | 32 | 42 | 1008 | ランプ交換
39 | 中央校舎3F準備室 | 逆富士ベースライト | FLR40 | 2 | 4 | 8 | 42 | 252 | ランプ交換
40 | 中央校舎3F準備室 | シーリングライト | IL100 | 1 | 1 | 1 | 100 | 75 | 器具交換
41 | 中央校舎3F準備室 | 上記器具 |  |  | 1 | 1 |  |  | 器具交換
42 | 中央校舎3F理科教室2 | 埋込黒板灯 | FLR40 | 1 | 2 | 2 | 42 | 63 | ランプ交換
43 | 中央校舎3F理科教室2 | 逆富士ベースライト | FLR40 | 2 | 12 | 24 | 42 | 756 | ランプ交換
44 | 中央校舎3Fバルコニー | 角型ブラケット | IL100 | 1 | 1 | 1 | 100 | 96 | 器具交換
45 | 中央校舎3Fバルコニー | 上記器具 |  |  | 1 | 1 |  |  | 器具交換
46 | 中央校舎3F屋外階段 | 角型ブラケット | IL100 | 1 | 1 | 1 | 100 | 96 | 器具交換
47 | 中央校舎3F屋外階段 | 上記器具 |  |  | 1 | 1 |  |  | 器具交換
48 | 中央校舎3Fトイレ | ミラー灯 | FL20 | 1 | 2 | 2 | 22 | 110.88 | ランプ交換
49 | 中央校舎3Fトイレ | 逆富士ベースライト | FL20 | 1 | 1 | 1 | 22 | 55.44 | ランプ交換
50 | 中央校舎3Fトイレ | 逆富士ベースライト | FLR40 | 1 | 2 | 2 | 42 | 211.68 | ランプ交換
51 | 西側校舎1F昇降口 | 角型ブラケット | FLR20 | 1 | 1 | 1 | 24 | 60.48 | ランプ交換
52 | 西側校舎1F昇降口 | 埋込ベースライト | FLR40 | 2 | 6 | 12 | 42 | 1270.08 | ランプ交換
53 | 西側校舎1Fオープンスペース | 逆富士ベースライト | FLR40 | 2 | 12 | 24 | 42 | 2540.16 | ランプ交換
54 | 西側校舎1F普通教室1 | 埋込黒板灯 | FLR40 | 1 | 2 | 2 | 42 | 211.68 | ランプ交換
55 | 西側校舎1F普通教室1 | 逆富士ベースライト | FLR40 | 2 | 6 | 12 | 42 | 1270.08 | ランプ交換
56 | 西側校舎1F普通教室2 | 埋込黒板灯 | FLR40 | 1 | 2 | 2 | 42 | 211.68 | ランプ交換
57 | 西側校舎1F普通教室2 | 逆富士ベースライト | FLR40 | 2 | 6 | 12 | 42 | 1270.08 | ランプ交換
58 | 西側校舎1F教材室 | 埋込黒板灯 | FLR40 | 1 | 2 | 2 | 42 | 63 | ランプ交換
59 | 西側校舎1F教材室 | 逆富士ベースライト | FLR40 | 2 | 6 | 12 | 42 | 378 | ランプ交換
60 | 西側校舎1F廊下 | 逆富士ベースライト | FLR40 | 2 | 2 | 4 | 42 | 423.36 | ランプ交換
61 | 西側校舎1F階段 | 逆富士ベースライト | FL20 | 1 | 1 | 1 | 22 | 55.44 | ランプ交換
62 | 西側校舎1F女子便所 | ミラー灯 | FL20 | 1 | 1 | 1 | 22 | 55.44 | ランプ交換
63 | 西側校舎1F女子便所 | 逆富士ベースライト | FLR40 | 1 | 2 | 2 | 42 | 211.68 | ランプ交換
64 | 西側校舎1F男子便所 | ミラー灯 | FL20 | 1 | 1 | 1 | 22 | 55.44 | ランプ交換
65 | 西側校舎1F男子便所 | 逆富士ベースライト | FLR40 | 1 | 2 | 2 | 42 | 211.68 | ランプ交換
66 | 西側校舎2Fオープンスペース | 逆富士ベースライト | FLR40 | 2 | 12 | 24 | 42 | 2540.16 | ランプ交換
67 | 西側校舎2F普通教室1 | 埋込黒板灯 | FLR40 | 1 | 2 | 2 | 42 | 211.68 | ランプ交換
68 | 西側校舎2F普通教室1 | 逆富士ベースライト | FLR40 | 2 | 6 | 12 | 42 | 1270.08 | ランプ交換
69 | 西側校舎2F普通教室2 | 埋込黒板灯 | FLR40 | 1 | 2 | 2 | 42 | 211.68 | ランプ交換
70 | 西側校舎2F普通教室2 | 逆富士ベースライト | FLR40 | 2 | 6 | 12 | 42 | 1270.08 | ランプ交換
71 | 西側校舎2F教材室 | 埋込黒板灯 | FLR40 | 1 | 2 | 2 | 42 | 63 | ランプ交換
72 | 西側校舎2F教材室 | 逆富士ベースライト | FLR40 | 2 | 6 | 12 | 42 | 378 | ランプ交換
73 | 西側校舎2F廊下 | 逆富士ベースライト | FLR40 | 2 | 2 | 4 | 42 | 423.36 | ランプ交換
74 | 西側校舎2F階段 | 逆富士ベースライト | FL20 | 1 | 1 | 1 | 22 | 55.44 | ランプ交換
75 | 西側校舎2F階段 | 角型ブラケット | IL100 | 1 | 1 | 1 | 100 | 252 | 器具交換
76 | 西側校舎2F階段 | 上記器具 |  |  | 1 | 1 |  |  | 器具交換
77 | 西側校舎2F女子便所 | ミラー灯 | FL20 | 1 | 1 | 1 | 22 | 55.44 | ランプ交換
78 | 西側校舎2F女子便所 | 逆富士ベースライト | FLR40 | 1 | 2 | 2 | 42 | 211.68 | ランプ交換
79 | 西側校舎2F男子便所 | ミラー灯 | FL20 | 1 | 1 | 1 | 22 | 55.44 | ランプ交換
80 | 西側校舎2F男子便所 | 逆富士ベースライト | FLR40 | 1 | 2 | 2 | 42 | 211.68 | ランプ交換
81 | 西側校舎3F廊下 | 埋込ベースライト | FL20 | 1 | 6 | 6 | 22 | 332.64 | ランプ交換
82 | 西側校舎3F準備室 | 逆富士ベースライト | FLR40 | 2 | 6 | 12 | 42 | 378 | ランプ交換
83 | 西側校舎3F第二音楽室 | 埋込黒板灯 | FLR40 | 1 | 2 | 2 | 42 | 63 | ランプ交換
84 | 西側校舎3F第二音楽室 | 逆富士ベースライト | FLR40 | 2 | 24 | 48 | 42 | 1512 | ランプ交換
85 | 西側校舎3F階段 | 角型ブラケット | IL100 | 1 | 2 | 2 | 100 | 504 | 器具交換
86 | 西側校舎3F階段 | 上記器具 |  |  | 2 | 2 |  |  | 器具交換
87 | 西側校舎3F女子便所 | ミラー灯 | FL20 | 1 | 1 | 1 | 22 | 55.44 | ランプ交換
88 | 西側校舎3F女子便所 | 逆富士ベースライト | FLR40 | 1 | 2 | 2 | 42 | 211.68 | ランプ交換
89 | 西側校舎3F男子便所 | ミラー灯 | FL20 | 1 | 1 | 1 | 22 | 55.44 | ランプ交換
90 | 西側校舎3F男子便所 | 逆富士ベースライト | FLR40 | 1 | 2 | 2 | 42 | 211.68 | ランプ交換
91 | プールプール壁面 | 防犯灯 | LED | 1 | 4 | 4 |  |  | -
92 | プール倉庫 | 逆富士ベースライト ステンレス 防水 | FHF32 | 1 | 1 | 1 | 35 | 26.25 | ランプ交換
93 | プール機械室 | 笠付トラフ形ベースライト ステンレス 防水 | FHF32 | 1 | 2 | 2 | 35 | 52.5 | ランプ交換
94 | プール女子便所 | 逆富士ベースライト ステンレス 防水 | FHF32 | 1 | 2 | 2 | 35 | 176.4 | ランプ交換
95 | プール男子便所 | 逆富士ベースライト ステンレス 防水 | FHF32 | 1 | 2 | 2 | 35 | 176.4 | ランプ交換
96 | プール女子更衣室 | 逆富士ベースライト ステンレス 防水 | FHF32 | 2 | 1 | 2 | 35 | 52.5 | ランプ交換
97 | プール男子更衣室 | 逆富士ベースライト ステンレス 防水 | FHF32 | 2 | 1 | 2 | 35 | 52.5 | ランプ交換
98 | 東側校舎1F普通教室1屋外 | センサーライト | LED | 2 | 1 | 2 |  |  | -
99 | 東側校舎1F普通教室1 | 直付黒板灯 天吊り | FLR40 | 1 | 2 | 2 | 42 | 211.68 | ランプ交換
100 | 東側校舎1F普通教室1 | 逆富士ベースライト | FLR40 | 2 | 6 | 12 | 42 | 1270.08 | ランプ交換
101 | 東側校舎1F普通教室2 | 直付黒板灯 天吊り | FLR40 | 1 | 2 | 2 | 42 | 211.68 | ランプ交換
102 | 東側校舎1F普通教室2 | 逆富士ベースライト | FLR40 | 2 | 6 | 12 | 42 | 1270.08 | ランプ交換
103 | 東側校舎1F普通教室3 | 直付黒板灯 天吊り | FLR40 | 1 | 2 | 2 | 42 | 211.68 | ランプ交換
104 | 東側校舎1F普通教室3 | 逆富士ベースライト | FLR40 | 2 | 6 | 12 | 42 | 1270.08 | ランプ交換
105 | 東側校舎1F廊下 | 逆富士ベースライト | FHF32 | 2 | 6 | 12 | 35 | 1058.4 | ランプ交換
106 | 東側校舎1Fボイラー室 | コップ灯 | IL60 | 1 | 1 | 1 | 60 | 45 | 器具交換
107 | 東側校舎1Fボイラー室 | 上記器具 |  |  | 1 | 1 |  |  | 器具交換
108 | 東側校舎1F物入 | コップ灯 | IL60 | 1 | 2 | 2 | 60 | 90 | 器具交換
109 | 東側校舎1F物入 | 上記器具 |  |  | 2 | 2 |  |  | 器具交換
110 | 東側校舎1F階段 | 逆富士ベースライト | FL20 | 2 | 1 | 2 | 22 | 110.88 | ランプ交換
111 | 東側校舎1F玄関ホール | 逆富士ベースライト | LED | 1 | 2 | 2 |  |  | -
112 | 東側校舎1F玄関（生徒） | 直付スクエア | FL20 | 4 | 6 | 24 | 22 | 1330.56 | ランプ交換
113 | 東側校舎1F玄関（生徒） | 角型ブラケット | FLR20 | 1 | 2 | 2 | 24 | 120.96 | ランプ交換
114 | 東側校舎1F足洗場 | ハロゲンセンサーライト | IL150 | 1 | 1 | 1 | 150 | 144 | 器具交換
115 | 東側校舎1F足洗場 | センサーライト | IL100 | 2 | 1 | 2 | 100 | 192 | 器具交換
116 | 東側校舎1F足洗場周辺 | 角型ブラケット | FLR20 | 1 | 1 | 1 | 24 | 23.04 | ランプ交換
117 | 東側校舎1F保健室 | 逆富士ベースライト | FLR40 | 2 | 6 | 12 | 42 | 378 | ランプ交換
118 | 東側校舎1F校長室 | 直付下面開放ベースライト | FLR40 | 3 | 4 | 12 | 42 | 1451.52 | ランプ交換
119 | 東側校舎1F校長室 | ミラー灯 | FL20 | 1 | 1 | 1 | 22 | 63.36 | ランプ交換
120 | 東側校舎1F職員室 | 逆富士ベースライト | FLR40 | 2 | 21 | 42 | 42 | 5080.32 | ランプ交換
121 | 東側校舎1F放送室 | 逆富士ベースライト | FLR40 | 3 | 1 | 3 | 42 | 94.5 | ランプ交換
122 | 東側校舎1F印刷室 | 埋込ベースライト | FLR40 | 3 | 1 | 3 | 42 | 94.5 | ランプ交換
123 | 東側校舎1F事務室 | 逆富士ベースライト | FLR40 | 2 | 2 | 4 | 42 | 483.84 | ランプ交換
124 | 東側校舎1F倉庫 | コップ灯 | IL60 | 1 | 5 | 5 | 60 | 225 | 器具交換
125 | 東側校舎1F倉庫 | 上記器具 |  |  | 5 | 5 |  |  | 器具交換
126 | 東側校舎1F玄関（職員） | 角型ブラケット | FLR20 | 1 | 1 | 1 | 24 | 60.48 | ランプ交換
127 | 東側校舎1F放送室外壁 | センサーライト | IL100 | 2 | 1 | 2 | 100 | 150 | 器具交換
128 | 東側校舎1F放送室付近屋外 | 角型ブラケット | FLR20 | 1 | 1 | 1 | 24 | 23.04 | ランプ交換
129 | 東側校舎1F休憩室 | 和風角型ペンダント | FCL40＋30 | 1 | 1 | 1 | 74 | 55.5 | 器具交換
130 | 東側校舎1F更衣室 | 逆富士ベースライト | FLR40 | 1 | 2 | 2 | 42 | 63 | ランプ交換
131 | 東側校舎1F廊下2 | 直付スクエア | LED | 1 | 1 |  |  |  | -
132 | 東側校舎1F廊下2 | 逆富士ベースライト | LED | 1 | 6 | 6 |  |  | -
133 | 東側校舎1F廊下2横 | 逆富士ベースライト | FLR40 | 2 | 2 | 4 | 42 | 423.36 | ランプ交換
134 | 東側校舎1F男子・女子便所 | 逆富士ベースライト | FLR40 | 1 | 4 | 4 | 42 | 423.36 | ランプ交換
135 | 東側校舎1F身障者・職員便所 | 逆富士ベースライト | FL20 | 2 | 5 | 10 | 22 | 554.4 | ランプ交換
136 | 東側校舎1F図書室 | 埋込ベースライト | FLR40 | 2 | 3 | 6 | 42 | 189 | ランプ交換
137 | 東側校舎1F図書室 | 埋込ベースライト | FLR40 | 2 | 10 | 20 | 42 | 630 | ランプ交換
138 | 東側校舎1F図書室 | 埋込黒板灯 | FLR40 | 1 | 2 | 2 | 42 | 63 | ランプ交換
139 | 東側校舎1F図工室 | 逆富士ベースライト | FLR40 | 2 | 18 | 36 | 42 | 1134 | ランプ交換
140 | 東側校舎1F図工室 | 埋込黒板灯 | FLR40 | 1 | 2 | 2 | 42 | 63 | ランプ交換
141 | 東側校舎1F屋外便所 | 逆富士ベースライト | FLR40 | 1 | 1 | 1 | 42 | 40.32 | ランプ交換
142 | 東側校舎1F器具庫 | 片笠付トラフ型ベースライト | FLR40 | 1 | 2 | 2 | 42 | 63 | ランプ交換
143 | 東側校舎1F器具庫 | 逆富士ベースライト | FL20 | 1 | 1 | 1 | 22 | 16.5 | ランプ交換
144 | 東側校舎1F器具庫 | センサーライト | IL150 | 1 | 1 | 1 | 150 | 112.5 | 器具交換
145 | 東側校舎1F家庭室 | 埋込黒板灯 | FLR40 | 1 | 2 | 2 | 42 | 63 | ランプ交換
146 | 東側校舎1F家庭室 | 逆富士ベースライト | FLR40 | 2 | 15 | 30 | 42 | 945 | ランプ交換
147 | 東側校舎1F教材庫 | 逆富士ベースライト | FLR40 | 2 | 2 | 4 | 42 | 126 | ランプ交換
148 | 東側校舎1F（配膳室）入口 | スポットライト センサー付 | IL150 | 1 | 1 | 1 | 150 | 378 | 器具交換
149 | 東側校舎1F（配膳室）入口 | スポットライト センサー付 | ハイビーム電球100形 | 1 | 1 | 1 |  |  | 器具交換
150 | 東側校舎1F（配膳室）配膳室（リフト室） | 逆富士ベースライト | FHF32 | 2 | 1 | 2 | 35 | 52.5 | ランプ交換
151 | 東側校舎1F（配膳室）配膳室 | 逆富士ベースライト | FHF32 | 2 | 8 | 16 | 35 | 420 | ランプ交換
152 | 東側校舎1F（配膳室）共用廊下 | 逆富士ベースライト | FHF32 | 1 | 1 | 1 | 35 | 88.2 | ランプ交換
153 | 東側校舎1F（配膳室）廊下 | 逆富士ベースライト | FHF32 | 2 | 3 | 6 | 35 | 529.2 | ランプ交換
154 | 東側校舎1F（配膳室）前室 | 逆富士ベースライト | FLR40 | 1 | 1 | 1 | 42 | 105.84 | ランプ交換
155 | 東側校舎1F（配膳室）倉庫 | 逆富士ベースライト | FL20 | 2 | 1 | 2 | 22 | 33 | ランプ交換
156 | 東側校舎1F（配膳室）便所 | コップ灯 | IL60 | 1 | 1 | 1 | 60 | 151.2 | 器具交換
157 | 東側校舎1F（配膳室）便所 | 上記器具 |  |  | 1 | 1 |  |  | 器具交換
158 | 東側校舎1F（配膳室）シャワー室 | コップ灯 | IL60 | 1 | 1 | 1 | 60 | 45 | 器具交換
159 | 東側校舎1F（配膳室）シャワー室 | 上記器具 |  |  | 1 | 1 |  |  | 器具交換
160 | 東側校舎1F（配膳室）休憩室 | 和風角型ペンダント | FCL40＋30 | 1 | 1 | 1 | 74 | 55.5 | 器具交換
161 | 東側校舎2F階段 | 階段誘導灯 電池内蔵 | FL20 | 1 | 1 | 1 | 22 | 55.44 | 器具交換
162 | 東側校舎2F階段 | 上記器具 |  |  | 1 | 1 |  |  | 器具交換
163 | 東側校舎2F階段 |  |  |  | 1 | 1 |  |  | -
164 | 東側校舎2F階段 |  |  |  | 1 | 1 |  |  | -
165 | 東側校舎2F階段 |  |  |  | 1 | 1 |  |  | -
166 | 東側校舎2F廊下 | 埋込ベースライト | FLR40 | 2 | 1 | 2 | 42 | 211.68 | ランプ交換
167 | 東側校舎2F廊下 | 逆富士ベースライト | FHF32 | 2 | 6 | 12 | 35 | 1058.4 | ランプ交換
168 | 東側校舎2F屋外階段 | 角型ブラケット | FLR20 | 1 | 1 | 1 | 24 | 23.04 | ランプ交換
169 | 東側校舎2F普通教室1 | 直付黒板灯 天吊り | FLR40 | 1 | 2 | 2 | 42 | 211.68 | ランプ交換
170 | 東側校舎2F普通教室1 | 逆富士ベースライト | FLR40 | 2 | 6 | 12 | 42 | 1270.08 | ランプ交換
171 | 東側校舎2F普通教室2 | 直付黒板灯 天吊り | FLR40 | 1 | 2 | 2 | 42 | 211.68 | ランプ交換
172 | 東側校舎2F普通教室2 | 逆富士ベースライト | FLR40 | 2 | 6 | 12 | 42 | 1270.08 | ランプ交換
173 | 東側校舎2F普通教室3 | 直付黒板灯 天吊り | FLR40 | 1 | 2 | 2 | 42 | 211.68 | ランプ交換
174 | 東側校舎2F普通教室3 | 逆富士ベースライト | FLR40 | 2 | 6 | 12 | 42 | 1270.08 | ランプ交換
175 | 東側校舎2F男子便所 | 逆富士ベースライト | FLR40 | 1 | 1 | 1 | 42 | 105.84 | ランプ交換
176 | 東側校舎2F女子便所 | 逆富士ベースライト | FLR40 | 1 | 1 | 1 | 42 | 105.84 | ランプ交換
177 | 東側校舎2F教材室 | 逆富士ベースライト | FL20 | 2 | 1 | 2 | 22 | 33 | ランプ交換
178 | 東側校舎2F体育室 |  |  |  | 4 | 4 |  |  | -
179 | 東側校舎2F開放廊下 | センサーライト | LED | 2 | 1 | 2 |  |  | -
180 | 東側校舎2F屋外階段 | 階段誘導灯 電池内蔵 | FL20 | 1 | 1 | 1 | 22 | 21.12 | 器具交換
181 | 東側校舎2F屋外階段 | 上記器具 |  |  | 1 | 1 |  |  | 器具交換
182 | 東側校舎2F屋外階段 |  |  |  | 1 | 1 |  |  | -
183 | 東側校舎2F屋外階段 |  |  |  | 1 | 1 |  |  | -
184 | 東側校舎2F屋外階段 |  |  |  | 1 | 1 |  |  | -
185 | 東側校舎2Fホール | 直付スクエア | FL20 | 4 | 2 | 8 | 22 | 443.52 | ランプ交換
186 | 東側校舎2F便所入口 | 逆富士ベースライト | FL20 | 1 | 1 | 1 | 22 | 55.44 | ランプ交換
187 | 東側校舎2F女子便所 | 逆富士ベースライト | FLR40 | 1 | 1 | 1 | 42 | 105.84 | ランプ交換
188 | 東側校舎2F男子便所 | 逆富士ベースライト | FLR40 | 1 | 1 | 1 | 42 | 105.84 | ランプ交換
189 | 東側校舎2F男子更衣室 | 逆富士ベースライト | FLR40 | 1 | 1 | 1 | 42 | 31.5 | ランプ交換
190 | 東側校舎2F女子更衣室 | 逆富士ベースライト | FLR40 | 1 | 1 | 1 | 42 | 31.5 | ランプ交換
191 | 東側校舎2F器具庫 | 笠付トラフ型ベースライト | FLR40 | 2 | 2 | 4 | 42 | 126 | ランプ交換
192 | 東側校舎3F階段 | 逆富士ベースライト | FL20 | 2 | 1 | 2 | 22 | 110.88 | ランプ交換
193 | 東側校舎3F教材庫 | 逆富士ベースライト | FLR40 | 1 | 1 | 1 | 42 | 31.5 | ランプ交換
194 | 東側校舎3F廊下 | 逆富士ベースライト | FL20 | 2 | 3 | 6 | 22 | 332.64 | ランプ交換
195 | 東側校舎3F男子便所 | 逆富士ベースライト | FLR40 | 1 | 1 | 1 | 42 | 105.84 | ランプ交換
196 | 東側校舎3F女子便所 | 逆富士ベースライト | FLR40 | 1 | 1 | 1 | 42 | 105.84 | ランプ交換
197 | 東側校舎3F高架水槽 | 角型ブラケット | FLR20 | 1 | 1 | 1 | 24 | 23.04 | ランプ交換
198 | 東側校舎3F屋外階段 | 角型ブラケット | FLR20 | 1 | 1 | 1 | 24 | 23.04 | ランプ交換
199 | 東側校舎3F屋外階段横 | 笠付トラフ型ベースライト | FLR40 | 2 | 28 | 56 | 42 | 7338.24 | ランプ交換
200 | 東側校舎3F体育室 | 高天井照明 | 水銀灯400W | 1 | 11 | 11 | 415 | 14242.8 | 器具交換
201 | 東側校舎3F体育室 | 高天井照明 | 水銀灯 | 1 | 11 | 11 |  |  | 器具交換
202 | 東側校舎3F音楽教室 | 埋込黒板灯 | FLR40 | 1 | 2 | 2 | 42 | 63 | ランプ交換
203 | 東側校舎3F音楽教室 | 埋込ベースライト | FLR40 | 2 | 16 | 32 | 42 | 1008 | ランプ交換
204 | 東側校舎3F音楽準備室 | 逆富士ベースライト | FLR40 | 2 | 2 | 4 | 42 | 126 | ランプ交換
205 | 東側校舎3F理科準備室 | 埋込黒板灯 | FLR40 | 1 | 1 | 1 | 42 | 31.5 | ランプ交換
206 | 東側校舎3F理科準備室 | 逆富士ベースライト | FLR40 | 2 | 2 | 4 | 42 | 126 | ランプ交換
207 | 東側校舎3F理科準備室 | 逆富士ベースライト | FL20 | 2 | 1 | 2 | 22 | 33 | ランプ交換
208 | 東側校舎3F理科教室 | 埋込黒板灯 | FLR40 | 1 | 2 | 2 | 42 | 63 | ランプ交換
209 | 東側校舎3F理科教室 | 逆富士ベースライト | FLR40 | 2 | 16 | 32 | 42 | 1008 | ランプ交換

## 5.乃美尾小学校
別紙２
機器使用一覧（消費電力量記載）
| 識別番号： | 5-小-10 ラ
| 施設名： | 乃美尾小学校
| 所在地： | 黒瀬町乃美尾字554-1
現状照明
No | 設置場所 | 器具種類 | ランプ光源 | 灯数 | 器具台数 (台） | ランプ本数 (本） | 消費 電力 | 年間 消費電力量 | 交換方式
[7 empty] | （W/台） | (kWh/年)
1 | 教室棟・管理棟1階普通教室 | 40形埋込黒板灯 | FLR40 | 1 | 2 | 2 | 42 | 211.68 | ランプ交換
2 | 教室棟・管理棟1階普通教室 | 40形逆富士 | FLR40 | 2 | 9 | 18 | 42 | 1905.12 | ランプ交換
3 | 教室棟・管理棟1階特別支援(自・情) | 40形埋込黒板灯 | FLR40 | 1 | 2 | 2 | 42 | 211.68 | ランプ交換
4 | 教室棟・管理棟1階特別支援(自・情) | 40形逆富士 | FLR40 | 2 | 5 | 10 | 42 | 1058.4 | ランプ交換
5 | 教室棟・管理棟1階特別支援(知的) | 40形逆富士 | FLR40 | 2 | 4 | 8 | 42 | 846.72 | ランプ交換
6 | 教室棟・管理棟1階特別支援(知的) | LED済のため、対象外 | LED | 1 | 1 | 1 |  |  | -
7 | 教室棟・管理棟1階保健室 | 40形逆富士 | FLR40 | 2 | 6 | 12 | 42 | 378 | ランプ交換
8 | 教室棟・管理棟1階W.C | 40形逆富士 | FLR40 | 1 | 6 | 6 | 42 | 635.04 | ランプ交換
9 | 教室棟・管理棟1階相談室 | 40形逆富士 | FLR40 | 2 | 2 | 4 | 42 | 126 | ランプ交換
10 | 教室棟・管理棟1階相談室 | 40形逆富士 | HF32 | 2 | 2 | 4 | 35 | 105 | ランプ交換
11 | 教室棟・管理棟1階相談室 | 20形直付 | FL20 | 2 | 1 | 2 | 22 | 33 | ランプ交換
12 | 教室棟・管理棟1階階段 | コップ灯 | IL40 | 1 | 1 | 1 | 40 | 100.8 | 器具交換
13 | 教室棟・管理棟1階階段 | 上記器具 |  |  | 1 | 1 |  |  | 器具交換
14 | 教室棟・管理棟1階階段 | ブラケット | FL20 | 1 | 1 | 1 | 22 | 55.44 | ランプ交換
15 | 教室棟・管理棟1階階段 | 20形逆富士 | FL20 | 1 | 1 | 1 | 22 | 55.44 | ランプ交換
16 | 教室棟・管理棟1階書庫 | 40形逆富士 | FLR40 | 2 | 2 | 4 | 42 | 126 | ランプ交換
17 | 教室棟・管理棟1階更衣室1 | 40形逆富士 | FLR40 | 2 | 1 | 2 | 42 | 63 | ランプ交換
18 | 教室棟・管理棟1階更衣室2 | 40形逆富士 | FLR40 | 2 | 1 | 2 | 42 | 63 | ランプ交換
19 | 教室棟・管理棟1階職員室 | 40形逆富士 | FLR40 | 2 | 15 | 30 | 42 | 3628.8 | ランプ交換
20 | 教室棟・管理棟1階印刷室 | 40形逆富士 | FLR40 | 2 | 4 | 8 | 42 | 967.68 | ランプ交換
21 | 教室棟・管理棟1階W.C | コップ灯 | IL40 | 1 | 1 | 1 | 40 | 100.8 | 器具交換
22 | 教室棟・管理棟1階W.C | 上記器具 |  |  | 1 | 1 |  |  | 器具交換
23 | 教室棟・管理棟1階放送室 | 40形逆富士 | FLR40 | 2 | 1 | 2 | 42 | 63 | ランプ交換
24 | 教室棟・管理棟1階湯沸室 | 20形逆富士 | FL20 | 1 | 1 | 1 | 22 | 16.5 | ランプ交換
25 | 教室棟・管理棟1階校長室 | 埋込 | FL40 | 6 | 3 | 18 | 46 | 2384.64 | ランプ交換
26 | 教室棟・管理棟1階校長室 | ミラー灯 鏡台付 | FL20 | 1 | 1 | 1 | 22 | 63.36 | ランプ交換
27 | 教室棟・管理棟1階パソコン室 | 40形埋込黒板灯 | FLR40 | 1 | 2 | 2 | 42 | 63 | ランプ交換
28 | 教室棟・管理棟1階パソコン室 | 40形逆富士 | FLR40 | 2 | 9 | 18 | 42 | 567 | ランプ交換
29 | 教室棟・管理棟1階倉庫 | 40形逆富士 | FLR40 | 2 | 3 | 6 | 42 | 189 | ランプ交換
30 | 教室棟・管理棟1階PTA会議室 | LED済のため、対象外 | LED | 1 | 1 | 1 |  |  | -
31 | 教室棟・管理棟1階W.C | コップ灯 | IL40 | 1 | 1 | 1 | 40 | 100.8 | 器具交換
32 | 教室棟・管理棟1階W.C | 上記器具 |  |  | 1 | 1 |  |  | 器具交換
33 | 教室棟・管理棟1階脱衣 | コップ灯 | IL40 | 1 | 1 | 1 | 40 | 30 | 器具交換
34 | 教室棟・管理棟1階脱衣 | 上記器具 |  |  | 1 | 1 |  |  | 器具交換
35 | 教室棟・管理棟1階浴室 | 浴室灯 | IL40 | 1 | 1 | 1 | 40 | 30 | 器具交換
36 | 教室棟・管理棟1階浴室 | 上記器具 |  |  | 1 | 1 |  |  | 器具交換
37 | 教室棟・管理棟1階湯沸室 | キッチン灯 プルスイッチ | FL20 | 1 | 1 | 1 | 22 | 16.5 | ランプ交換
38 | 教室棟・管理棟1階湯沸室 | 40形逆富士 | FLR40 | 2 | 1 | 2 | 42 | 63 | ランプ交換
39 | 教室棟・管理棟1階廊下 | 20形逆富士 | FL20 | 1 | 10 | 10 | 22 | 554.4 | ランプ交換
40 | 教室棟・管理棟1階外壁 | ブラケット 防水防湿 | FL20 | 1 | 2 | 2 | 22 | 42.24 | ランプ交換
41 | 教室棟・管理棟1階外壁 | ブラケット 防水防湿 | FL20 | 1 | 1 | 1 | 22 | 21.12 | ランプ交換
42 | 教室棟・管理棟1階ホール | 40形逆富士 | FLR40 | 1 | 12 | 12 | 42 | 1270.08 | ランプ交換
43 | 教室棟・管理棟1階玄関 | ブラケット 軒下 | FCL30 | 1 | 3 | 3 | 28 | 211.68 | 器具交換
44 | 教室棟・管理棟1階玄関 | 上記器具 |  |  | 3 | 3 |  |  | 器具交換
45 | 教室棟・管理棟2階普通教室1 | 40形埋込黒板灯 | FLR40 | 1 | 2 | 2 | 42 | 211.68 | ランプ交換
46 | 教室棟・管理棟2階普通教室1 | 40形逆富士 | FLR40 | 2 | 9 | 18 | 42 | 1905.12 | ランプ交換
47 | 教室棟・管理棟2階普通教室2 | 40形埋込黒板灯 | FLR40 | 1 | 2 | 2 | 42 | 211.68 | ランプ交換
48 | 教室棟・管理棟2階普通教室2 | 40形逆富士 | FLR40 | 2 | 9 | 18 | 42 | 1905.12 | ランプ交換
49 | 教室棟・管理棟2階資料室 | 40形逆富士 | FLR40 | 2 | 3 | 6 | 42 | 189 | ランプ交換
50 | 教室棟・管理棟2階W.C | 40形逆富士 | FLR40 | 1 | 6 | 6 | 42 | 635.04 | ランプ交換
51 | 教室棟・管理棟2階女子更衣室 | 40形逆富士 | FLR40 | 2 | 3 | 6 | 42 | 189 | ランプ交換
52 | 教室棟・管理棟2階階段 | 20形逆富士 | FL20 | 1 | 2 | 2 | 22 | 110.88 | ランプ交換
53 | 教室棟・管理棟2階普通教室3 | 40形埋込黒板灯 | FLR40 | 1 | 2 | 2 | 42 | 211.68 | ランプ交換
54 | 教室棟・管理棟2階普通教室3 | 40形逆富士 | FLR40 | 2 | 9 | 18 | 42 | 1905.12 | ランプ交換
55 | 教室棟・管理棟2階普通教室4 | 40形埋込黒板灯 | FLR40 | 1 | 2 | 2 | 42 | 211.68 | ランプ交換
56 | 教室棟・管理棟2階普通教室4 | 40形逆富士 | FLR40 | 2 | 9 | 18 | 42 | 1905.12 | ランプ交換
57 | 教室棟・管理棟2階普通教室5 | 40形埋込黒板灯 | FLR40 | 1 | 2 | 2 | 42 | 211.68 | ランプ交換
58 | 教室棟・管理棟2階普通教室5 | 40形逆富士 | FLR40 | 2 | 9 | 18 | 42 | 1905.12 | ランプ交換
59 | 教室棟・管理棟2階家庭科室 | 40形埋込黒板灯 | FLR40 | 1 | 2 | 2 | 42 | 63 | ランプ交換
60 | 教室棟・管理棟2階家庭科室 | 40形逆富士 | FLR40 | 2 | 15 | 30 | 42 | 945 | ランプ交換
61 | 教室棟・管理棟2階準備室 | 40形逆富士 | FLR40 | 2 | 3 | 6 | 42 | 189 | ランプ交換
62 | 教室棟・管理棟2階廊下 | 20形逆富士 | FL20 | 1 | 10 | 10 | 22 | 554.4 | ランプ交換
63 | 教室棟・管理棟2階外壁 | ブラケット 防水防湿 | FL20 | 1 | 2 | 2 | 22 | 42.24 | ランプ交換
64 | 教室棟・管理棟3階図書室 | 40形埋込 ルーバ付 | FLR40 | 2 | 12 | 24 | 42 | 756 | ランプ交換
65 | 教室棟・管理棟3階準備室 | 40形逆富士 | FLR40 | 2 | 3 | 6 | 42 | 189 | ランプ交換
66 | 教室棟・管理棟3階理科室 | 40形埋込黒板灯 | FLR40 | 1 | 2 | 2 | 42 | 63 | ランプ交換
67 | 教室棟・管理棟3階理科室 | 40形逆富士 | FLR40 | 2 | 15 | 30 | 42 | 945 | ランプ交換
68 | 教室棟・管理棟3階児童会室 | 40形逆富士 | FLR40 | 2 | 3 | 6 | 42 | 189 | ランプ交換
69 | 教室棟・管理棟3階階段 | 20形逆富士 | FL20 | 1 | 2 | 2 | 22 | 110.88 | ランプ交換
70 | 教室棟・管理棟3階準備室 | 40形逆富士 | FLR40 | 2 | 3 | 6 | 42 | 189 | ランプ交換
71 | 教室棟・管理棟3階図工室 | 40形埋込黒板灯 | FLR40 | 1 | 2 | 2 | 42 | 63 | ランプ交換
72 | 教室棟・管理棟3階図工室 | 40形逆富士 | FLR40 | 2 | 15 | 30 | 42 | 945 | ランプ交換
73 | 教室棟・管理棟3階調整室 | 40形埋込 ルーバ付 | FLR40 | 2 | 2 | 4 | 42 | 126 | ランプ交換
74 | 教室棟・管理棟3階会議室 | 40形埋込 ルーバ付 | FLR40 | 2 | 6 | 12 | 42 | 1451.52 | ランプ交換
75 | 教室棟・管理棟3階音楽室 | 40形トラフ 間接照明 | FLR40 | 1 | 24 | 24 | 42 | 756 | ランプ交換
76 | 教室棟・管理棟3階音楽室 | 40形埋込 ルーバ付 | FLR40 | 2 | 12 | 24 | 42 | 756 | ランプ交換
77 | 教室棟・管理棟3階音楽室 | 40形埋込黒板灯 | FLR40 | 1 | 2 | 2 | 42 | 63 | ランプ交換
78 | 教室棟・管理棟3階準備室 | 40形逆富士 | FLR40 | 2 | 3 | 6 | 42 | 189 | ランプ交換
79 | 教室棟・管理棟3階廊下 | 20形逆富士 | FL20 | 1 | 10 | 10 | 22 | 554.4 | ランプ交換
80 | 教室棟・管理棟3階外壁 | ブラケット 防水防湿 | FL20 | 1 | 2 | 2 | 22 | 42.24 | ランプ交換
81 | 配膳室棟ランチルーム | 40形逆富士 | HF32 | 2 | 9 | 18 | 35 | 472.5 | ランプ交換
82 | 配膳室棟配膳室 | 40形逆富士 防水 | HF32 | 1 | 2 | 2 | 35 | 52.5 | ランプ交換
83 | 配膳室棟配膳室 | 40形逆富士 防水 | HF32 | 2 | 4 | 8 | 35 | 210 | ランプ交換
84 | 配膳室棟便所 | コップ灯 | IL40 | 1 | 1 | 1 | 40 | 100.8 | 器具交換
85 | 配膳室棟便所 | 上記器具 |  |  | 1 | 1 |  |  | 器具交換
86 | 配膳室棟配膳室入口外壁 | センサーライト | ハロゲン150W | 1 | 1 | 1 | 100 | 96 | 器具交換
87 | 屋内運動場1階玄関 | ブラケット 防水防湿 | FL20 | 1 | 1 | 1 | 22 | 68.64 | ランプ交換
88 | 屋内運動場1階玄関 |  |  |  | 1 | 1 |  |  | 器具交換
89 | 屋内運動場1階玄関 |  |  |  | 1 | 1 |  |  | 器具交換
90 | 屋内運動場1階玄関 | 埋込スクエア | FL20 | 4 | 2 | 8 | 22 | 549.12 | ランプ交換
91 | 屋内運動場1階W.C | 40形逆富士 | FLR40 | 1 | 2 | 2 | 42 | 262.08 | ランプ交換
92 | 屋内運動場1階W.C | ミラー灯 プルスイッチ | FL20 | 1 | 2 | 2 | 22 | 137.28 | ランプ交換
93 | 屋内運動場1階W.C | 20形逆富士 | FL20 | 1 | 1 | 1 | 22 | 68.64 | ランプ交換
94 | 屋内運動場1階渡り廊下 | 20形逆富士 | FL20 | 1 | 1 | 1 | 22 | 21.12 | ランプ交換
95 | 屋内運動場1階倉庫 | 40形笠付トラフ | FLR40 | 2 | 2 | 4 | 42 | 524.16 | ランプ交換
96 | 屋内運動場1階更衣室 | 40形逆富士 | FLR40 | 1 | 1 | 1 | 42 | 131.04 | ランプ交換
97 | 屋内運動場1階シャワールーム | コップ灯 | IL40 | 1 | 1 | 1 | 40 | 124.8 | 器具交換
98 | 屋内運動場1階シャワールーム | 上記器具 |  |  | 1 | 1 |  |  | 器具交換
99 | 屋内運動場1階控室 | キッチン灯 プルスイッチ 棚下 | FL15 | 1 | 1 | 1 | 15 | 46.8 | ランプ交換
100 | 屋内運動場1階控室 | 40形逆富士 | FLR40 | 2 | 6 | 12 | 42 | 1572.48 | ランプ交換
101 | 屋内運動場1階控室 |  |  |  | 1 | 1 |  |  | 器具交換
102 | 屋内運動場1階控室 |  |  |  | 1 | 1 |  |  | 器具交換
103 | 屋内運動場1階外壁 | ブラケット 防水防湿 | FL20 | 1 | 5 | 5 | 22 | 105.6 | ランプ交換
104 | 屋内運動場1階アリーナ |  |  |  | 6 | 6 |  |  | 器具交換
105 | 屋内運動場1階アリーナ |  |  |  | 6 | 6 |  |  | 器具交換
106 | 屋内運動場1階アリーナ |  |  |  | 6 | 6 |  |  | -
107 | 屋内運動場1階ステージ | 40形笠付トラフ | FLR40 | 2 | 12 | 24 | 42 | 3144.96 | ランプ交換
108 | 屋内運動場1階ステージ横階段 | 手元灯 プルスイッチ | FL10 | 1 | 1 | 1 | 10 | 31.2 | ランプ交換
109 | 屋内運動場2階吹抜 | 高天井照明 ガード付 | MF400 | 1 | 21 | 21 | 400 | 26208 | 器具交換
110 | 屋内運動場2階吹抜 |  |  |  | 21 | 21 |  |  | 器具交換
111 | プール付属室機械室 | 40形笠付トラフ | FLR40 | 1 | 1 | 1 | 42 | 31.5 | ランプ交換
112 | プール付属室倉庫 | 40形逆富士 | FLR40 | 2 | 2 | 4 | 42 | 126 | ランプ交換
113 | プール付属室M W.C | 40形逆富士 | FLR40 | 1 | 1 | 1 | 42 | 31.5 | ランプ交換
114 | プール付属室洗眼1 | 20形逆富士 | FL20 | 2 | 1 | 2 | 22 | 33 | ランプ交換
115 | プール付属室男子更衣室 | 40形逆富士 | FLR40 | 2 | 2 | 4 | 42 | 126 | ランプ交換
116 | プール付属室ホール | 埋込スクエア | FHP23 | 4 | 2 | 8 | 69 | 414 | 器具交換
117 | プール付属室ホール | 上記器具 |  |  | 2 | 2 |  |  | 器具交換
118 | プール付属室洗眼2 | 40形逆富士 | FLR40 | 1 | 1 | 1 | 42 | 31.5 | ランプ交換
119 | プール付属室W W.C | 20形逆富士 | FL20 | 2 | 1 | 2 | 22 | 33 | ランプ交換
120 | プール付属室女子更衣室 | 40形逆富士 | FLR40 | 2 | 2 | 4 | 42 | 126 | ランプ交換
121 | プール付属室外壁 | ブラケット 防水防湿 | FL20 | 1 | 1 | 1 | 22 | 21.12 | ランプ交換
122 | ポンプ室ポンプ庫 | ブラケット | FL20 | 1 | 1 | 1 | 22 | 16.5 | ランプ交換
123 | 屋外便所 | 40形逆富士 | HF32 | 2 | 2 | 4 | 35 | 352.8 | ランプ交換
124 | 屋外便所 | ブラケット 防水防湿 | 白熱球100 | 1 | 2 | 2 | 90 | 453.6 | 器具交換
125 | 屋外便所 | 上記器具 |  |  | 2 | 2 |  |  | 器具交換
126 | 屋外運動場 | LED済のため、対象外 | LED | 1 | 1 | 1 |  |  | -
127 | 屋外教室棟外壁 | 40形笠付トラフ プルスイッチ | FLR40 | 1 | 1 | 1 | 42 | 40.32 | ランプ交換
128 | 屋外フェンス際 | LED済のため、対象外 | LED | 1 | 1 | 1 |  |  | -
129 | 屋外フェンス際 | 外灯 防犯灯 | HF100 | 1 | 2 | 2 | 100 | 192 | 器具交換
130 | 屋外フェンス際 |  |  |  | 2 | 2 |  |  | -
131 | 屋外フェンス際 | 外灯 | 水銀灯250W | 1 | 1 | 1 | 260 | 249.6 | 器具交換
132 | 屋外フェンス際 |  |  |  | 1 | 1 |  |  | -

## 6.豊栄小学校
別紙２
機器使用一覧（消費電力量記載）
| 識別番号： | 6-小-10 ラ
| 施設名： | 豊栄小学校
| 所在地： | 豊栄町鍛冶屋370
現状照明
No | 設置場所 | 器具種類 | ランプ光源 | 灯数 | 器具台数 (台） | ランプ本数 (本） | 消費 電力 | 年間 消費電力量 | 交換方式
[7 empty] | （W/台） | (kWh/年)
1 | 教室棟1階書道教室 | 40形黒板灯 パイプ吊 | FLR40 | 1 | 2 | 2 | 42 | 63 | ランプ交換
2 | 教室棟1階書道教室 | 40形逆富士 | FLR40 | 2 | 6 | 12 | 42 | 378 | ランプ交換
3 | 教室棟1階外壁 | ブラケット 防雨防湿 | FL20 | 1 | 1 | 1 | 22 | 21.12 | ランプ交換
4 | 教室棟1階多目的教室(いきいき) | 40形黒板灯 パイプ吊 | FLR40 | 1 | 2 | 2 | 42 | 63 | ランプ交換
5 | 教室棟1階多目的教室(いきいき) | 40形逆富士 | FLR40 | 2 | 6 | 12 | 42 | 378 | ランプ交換
6 | 教室棟1階普通教室(2年) | 40形黒板灯 パイプ吊 | FLR40 | 1 | 2 | 2 | 42 | 211.68 | ランプ交換
7 | 教室棟1階普通教室(2年) | 40形逆富士 | FLR40 | 2 | 6 | 12 | 42 | 1270.08 | ランプ交換
8 | 教室棟1階普通教室(1年) | 40形黒板灯 パイプ吊 | FLR40 | 1 | 2 | 2 | 42 | 211.68 | ランプ交換
9 | 教室棟1階普通教室(1年) | 40形逆富士 | FLR40 | 2 | 4 | 8 | 42 | 846.72 | ランプ交換
10 | 教室棟1階普通教室(特別支援) | 40形黒板灯 パイプ吊 | FLR40 | 1 | 2 | 2 | 42 | 211.68 | ランプ交換
11 | 教室棟1階普通教室(特別支援) | 40形逆富士 | FLR40 | 2 | 6 | 12 | 42 | 1270.08 | ランプ交換
12 | 教室棟1階カウンセリングルーム | 40形黒板灯 パイプ吊 | FLR40 | 1 | 1 | 1 | 42 | 31.5 | ランプ交換
13 | 教室棟1階カウンセリングルーム | 40形逆富士 軒下 | FLR40 | 1 | 6 | 6 | 42 | 189 | ランプ交換
14 | 教室棟1階便所1 | 40形逆富士 軒下 | FLR40 | 1 | 4 | 4 | 42 | 423.36 | ランプ交換
15 | 教室棟1階階段 | ブラケット 防雨防湿 | FL20 | 1 | 1 | 1 | 22 | 55.44 | ランプ交換
16 | 教室棟1階階段 | 20形逆富士 | FL20 | 1 | 1 | 1 | 22 | 55.44 | ランプ交換
17 | 教室棟1階倉庫 | 20形逆富士 | FL20 | 1 | 1 | 1 | 22 | 16.5 | ランプ交換
18 | 教室棟1階廊下 | 40形逆富士 | FLR40 | 2 | 4 | 8 | 42 | 846.72 | ランプ交換
19 | 教室棟1階廊下 | 40形逆富士 | LED | 1 | 1 | 1 |  |  | -
20 | 教室棟1階廊下 | 20形逆富士 | FL20 | 2 | 1 | 2 | 22 | 110.88 | ランプ交換
21 | 教室棟1階廊下 | シーリングライト | 白熱球100 | 1 | 1 | 1 | 90 | 226.8 | 5652
22 | 教室棟1階廊下 | 上記器具 |  |  | 1 | 1
23 | 教室棟1階ワークスぺース | 40形逆富士 | FLR40 | 2 | 6 | 12 | 42 | 1270.08 | ランプ交換
24 | 教室棟1階ワークスぺース | 20形逆富士 | FL20 | 2 | 6 | 12 | 22 | 665.28 | ランプ交換
25 | 教室棟1階ラウンジ | 40形埋込 ルーバ付 | FLR40 | 4 | 4 | 16 | 42 | 1693.44 | ランプ交換
26 | 教室棟1階ホール | 20形逆富士 | FL20 | 2 | 3 | 6 | 22 | 332.64 | ランプ交換
27 | 教室棟1階ホール | 埋込スクエア カバー付 | FL20 | 6 | 4 | 24 | 22 | 1330.56 | ランプ交換
28 | 教室棟1階昇降口 | 埋込スクエア カバー付 | FL20 | 6 | 4 | 24 | 22 | 1330.56 | ランプ交換
29 | 教室棟1階昇降口外部 | 埋込スクエア カバー付 | FL20 | 6 | 4 | 24 | 22 | 506.88 | ランプ交換
30 | 教室棟1階便所2 | 40形逆富士 軒下 | FLR40 | 1 | 3 | 3 | 42 | 317.52 | ランプ交換
31 | 教室棟1階便所2 | ミラー灯 | FL15 | 1 | 1 | 1 | 15 | 37.8 | ランプ交換
32 | 教室棟1階便所2 | 20形逆富士 | FL20 | 2 | 2 | 4 | 22 | 221.76 | ランプ交換
33 | 教室棟2階図工室 | 40形黒板灯 パイプ吊 | FLR40 | 1 | 2 | 2 | 42 | 63 | ランプ交換
34 | 教室棟2階図工室 | 40形逆富士 | FLR40 | 2 | 6 | 12 | 42 | 378 | ランプ交換
35 | 教室棟2階普通教室(6年) | 40形黒板灯 パイプ吊 | FLR40 | 1 | 2 | 2 | 42 | 211.68 | ランプ交換
36 | 教室棟2階普通教室(6年) | 40形逆富士 | FLR40 | 2 | 6 | 12 | 42 | 1270.08 | ランプ交換
37 | 教室棟2階普通教室(5年) | 40形黒板灯 パイプ吊 | FLR40 | 1 | 2 | 2 | 42 | 211.68 | ランプ交換
38 | 教室棟2階普通教室(5年) | 40形逆富士 | FLR40 | 2 | 5 | 10 | 42 | 1058.4 | ランプ交換
39 | 教室棟2階普通教室(5年) | 40形逆富士 | LED | 1 | 1 | 1 |  |  | -
40 | 教室棟2階倉庫1 | 20形逆富士 | FL20 | 2 | 1 | 2 | 22 | 33 | ランプ交換
41 | 教室棟2階普通教室(4年) | 40形黒板灯 パイプ吊 | FLR40 | 1 | 2 | 2 | 42 | 211.68 | ランプ交換
42 | 教室棟2階普通教室(4年) | 40形逆富士 | FLR40 | 2 | 6 | 12 | 42 | 1270.08 | ランプ交換
43 | 教室棟2階普通教室(3年) | 40形黒板灯 パイプ吊 | FLR40 | 1 | 2 | 2 | 42 | 211.68 | ランプ交換
44 | 教室棟2階普通教室(3年) | 40形逆富士 | FLR40 | 2 | 4 | 8 | 42 | 846.72 | ランプ交換
45 | 教室棟2階ワークスぺース | 40形逆富士 | FLR40 | 2 | 6 | 12 | 42 | 1270.08 | ランプ交換
46 | 教室棟2階図書室 | 40形逆富士 | FLR40 | 2 | 12 | 24 | 42 | 756 | ランプ交換
47 | 教室棟2階便所1 | 40形逆富士 軒下 | FLR40 | 1 | 4 | 4 | 42 | 423.36 | ランプ交換
48 | 教室棟2階廊下 | 40形逆富士 | FLR40 | 2 | 5 | 10 | 42 | 1058.4 | ランプ交換
49 | 教室棟2階階段1 | 20形逆富士 | FL20 | 1 | 2 | 2 | 22 | 110.88 | ランプ交換
50 | 教室棟2階倉庫2 | 20形逆富士 | FL20 | 1 | 1 | 1 | 22 | 16.5 | ランプ交換
51 | 教室棟2階ラウンジ | 20形逆富士 | FL20 | 2 | 5 | 10 | 22 | 554.4 | ランプ交換
52 | 教室棟2階ラウンジ | 40形逆富士 | FLR40 | 2 | 10 | 20 | 42 | 2116.8 | ランプ交換
53 | 教室棟2階ラウンジ | 表示灯 放送中 | FL10 | 1 | 1 | 1 | 10 | 25.2 | ランプ交換
54 | 教室棟2階階段2 | 20形逆富士 | FL20 | 2 | 1 | 2 | 22 | 110.88 | ランプ交換
55 | 教室棟2階便所2 | ミラー灯 | FL15 | 1 | 1 | 1 | 15 | 37.8 | ランプ交換
56 | 教室棟2階便所2 | 20形逆富士 | FL20 | 2 | 2 | 4 | 22 | 221.76 | ランプ交換
57 | 教室棟2階放送室 | 40形逆富士 | FLR40 | 2 | 2 | 4 | 42 | 126 | ランプ交換
58 | 教室棟2階放送室横 | 40形逆富士 軒下 | FLR40 | 1 | 1 | 1 | 42 | 31.5 | ランプ交換
59 | 教室棟2階放送室横 | 表示灯 放送中 | FL10 | 1 | 1 | 1 | 10 | 7.5 | ランプ交換
60 | 教室棟2階放送室横 | 40形逆富士 | FLR40 | 2 | 1 | 2 | 42 | 63 | ランプ交換
61 | 教室棟3階多目的1 | 40形黒板灯 パイプ吊 | FLR40 | 1 | 2 | 2 | 42 | 63 | ランプ交換
62 | 教室棟3階多目的1 | 40形逆富士 | FLR40 | 2 | 6 | 12 | 42 | 378 | ランプ交換
63 | 教室棟3階多目的2 | 40形黒板灯 パイプ吊 | FLR40 | 1 | 2 | 2 | 42 | 63 | ランプ交換
64 | 教室棟3階多目的2 | 40形逆富士 | FLR40 | 2 | 6 | 12 | 42 | 378 | ランプ交換
65 | 教室棟3階多目的3 | 40形黒板灯 パイプ吊 | FLR40 | 1 | 2 | 2 | 42 | 63 | ランプ交換
66 | 教室棟3階多目的3 | 40形逆富士 | FLR40 | 2 | 6 | 12 | 42 | 378 | ランプ交換
67 | 教室棟3階便所 | 40形逆富士 軒下 | FLR40 | 1 | 4 | 4 | 42 | 423.36 | ランプ交換
68 | 教室棟3階廊下 | 40形埋込 | FLR40 | 2 | 4 | 8 | 42 | 846.72 | ランプ交換
69 | 教室棟3階階段 | 20形逆富士 | FL20 | 1 | 1 | 1 | 22 | 55.44 | ランプ交換
70 | 教室棟3階倉庫 | 20形逆富士 | FL20 | 2 | 1 | 2 | 22 | 33 | ランプ交換
71 | 管理教室棟1階理科室 | 40形埋込黒板灯 | FLR40 | 1 | 2 | 2 | 42 | 63 | ランプ交換
72 | 管理教室棟1階理科室 | 40形逆富士 | FLR40 | 2 | 13 | 26 | 42 | 819 | ランプ交換
73 | 管理教室棟1階準備室 | 40形逆富士 | FLR40 | 2 | 3 | 6 | 42 | 189 | ランプ交換
74 | 管理教室棟1階便所 | 40形逆富士 軒下 | FLR40 | 1 | 4 | 4 | 42 | 423.36 | ランプ交換
75 | 管理教室棟1階便所外部 | ブラケット 防水 | LED | 1 | 1 | 1 |  |  | -
76 | 管理教室棟1階湯沸1 | 20形逆富士 | FL20 | 2 | 1 | 2 | 22 | 33 | ランプ交換
77 | 管理教室棟1階更衣室 | 20形逆富士 | FL20 | 1 | 1 | 1 | 22 | 16.5 | ランプ交換
78 | 管理教室棟1階和室 | ペンダントライト | FHD70 | 1 | 1 | 1 | 64 | 48 | ランプ交換
79 | 管理教室棟1階保健室 | 40形逆富士 | FLR40 | 2 | 6 | 12 | 42 | 378 | ランプ交換
80 | 管理教室棟1階倉庫 | 40形逆富士 | FLR40 | 2 | 3 | 6 | 42 | 189 | ランプ交換
81 | 管理教室棟1階校長室 | 40形逆富士 | FLR40 | 2 | 6 | 12 | 42 | 1451.52 | ランプ交換
82 | 管理教室棟1階校長室 | ミラー灯 | 白熱球60 | 1 | 2 | 2 | 54 | 311.04 | ランプ交換
83 | 管理教室棟1階職員室 | 40形直付 | FLR40 | 2 | 12 | 24 | 42 | 2903.04 | ランプ交換
84 | 管理教室棟1階職員室 | ミラー灯 プルスイッチ | FL15 | 1 | 1 | 1 | 15 | 43.2 | ランプ交換
85 | 管理教室棟1階湯沸2 | 40形逆富士 軒下 | FLR40 | 1 | 1 | 1 | 42 | 31.5 | ランプ交換
86 | 管理教室棟1階印刷室 | 40形逆富士 | FLR40 | 2 | 2 | 4 | 42 | 126 | ランプ交換
87 | 管理教室棟1階印刷室 | ミラー灯 プルスイッチ | FL15 | 1 | 1 | 1 | 15 | 11.25 | ランプ交換
88 | 管理教室棟1階階段室 | 40形逆富士 | FLR40 | 2 | 1 | 2 | 42 | 211.68 | ランプ交換
89 | 管理教室棟1階階段室 | 20形逆富士 | FL20 | 1 | 1 | 1 | 22 | 55.44 | ランプ交換
90 | 管理教室棟1階階段室 | 40形埋込 カバー付 | HF32 | 2 | 1 | 2 | 35 | 176.4 | ランプ交換
91 | 管理教室棟1階玄関 | 20形逆富士 | FL20 | 2 | 1 | 2 | 22 | 110.88 | ランプ交換
92 | 管理教室棟1階廊下 | 20形逆富士 | FL20 | 2 | 9 | 18 | 22 | 997.92 | ランプ交換
93 | 管理教室棟1階渡り廊下 | 20形逆富士 | FL20 | 2 | 2 | 4 | 22 | 221.76 | ランプ交換
94 | 管理教室棟2階音楽室 | 40形埋込 | FLR40 | 1 | 12 | 12 | 42 | 378 | ランプ交換
95 | 管理教室棟2階音楽室 | 40形埋込 | FLR40 | 2 | 3 | 6 | 42 | 189 | ランプ交換
96 | 管理教室棟2階音楽室 | 40形埋込黒板灯 | FLR40 | 1 | 2 | 2 | 42 | 63 | ランプ交換
97 | 管理教室棟2階準備室 | 40形逆富士 | FLR40 | 2 | 3 | 6 | 42 | 189 | ランプ交換
98 | 管理教室棟2階教材室 | 40形逆富士 | FLR40 | 2 | 2 | 4 | 42 | 126 | ランプ交換
99 | 管理教室棟2階便所 | 40形逆富士 軒下 | FLR40 | 1 | 4 | 4 | 42 | 423.36 | ランプ交換
100 | 管理教室棟2階PC教室 | 40形直付 ルーバ付 | HF32 | 2 | 16 | 32 | 35 | 840 | ランプ交換
101 | 管理教室棟2階PC教室 | 40形黒板灯 パイプ吊 | FLR40 | 1 | 2 | 2 | 42 | 63 | ランプ交換
102 | 管理教室棟2階準備室1 | 40形逆富士 | FLR40 | 2 | 1 | 2 | 42 | 63 | ランプ交換
103 | 管理教室棟2階家庭科教室 | 40形黒板灯 パイプ吊 | FLR40 | 1 | 4 | 4 | 42 | 126 | ランプ交換
104 | 管理教室棟2階家庭科教室 | 40形逆富士 | FLR40 | 2 | 12 | 24 | 42 | 756 | ランプ交換
105 | 管理教室棟2階準備室 | 40形逆富士 | FLR40 | 2 | 3 | 6 | 42 | 189 | ランプ交換
106 | 管理教室棟2階廊下 | 20形逆富士 | FL20 | 2 | 9 | 18 | 22 | 997.92 | ランプ交換
107 | 管理教室棟2階階段室 | 40形逆富士 | FLR40 | 2 | 2 | 4 | 42 | 423.36 | ランプ交換
108 | 管理教室棟2階渡り廊下 | 20形逆富士 | FL20 | 2 | 2 | 4 | 22 | 221.76 | ランプ交換
109 | 食堂車庫 | 40形笠付トラフ 吊下げ | FLR40 | 1 | 2 | 2 | 42 | 63 | ランプ交換
110 | 食堂プラットホーム | 40形逆富士 軒下 | FLR40 | 1 | 2 | 2 | 42 | 211.68 | ランプ交換
111 | 食堂プラットホーム | 40形逆富士 | LED | 1 | 1 | 1 |  |  | -
112 | 食堂洗浄室 | 40形逆富士 防水 | FLR40 | 2 | 12 | 24 | 42 | 756 | ランプ交換
113 | 食堂調理室 | 40形逆富士 防水 | FLR40 | 2 | 9 | 18 | 42 | 567 | ランプ交換
114 | 食堂前処理室 | 40形逆富士 防水 | FLR40 | 2 | 2 | 4 | 42 | 126 | ランプ交換
115 | 食堂前処理室 | 40形片笠付トラフ 防水 壁付 | HF32 | 1 | 2 | 2 | 35 | 52.5 | ランプ交換
116 | 食堂倉庫 | 40形逆富士 軒下 | FLR40 | 1 | 2 | 2 | 42 | 63 | ランプ交換
117 | 食堂便所 | 40形逆富士 軒下 | FLR40 | 1 | 1 | 1 | 42 | 105.84 | ランプ交換
118 | 食堂洗濯室 | 40形逆富士 軒下 | FLR40 | 1 | 1 | 1 | 42 | 31.5 | ランプ交換
119 | 食堂洗面所 | 40形逆富士 軒下 | FLR40 | 1 | 1 | 1 | 42 | 31.5 | ランプ交換
120 | 食堂休憩室 | 和風ペンダント | FCL30,40 | 1 | 1 | 1 | 66 | 49.5 | ランプ交換
121 | 食堂踏込 | ダウンライト 木製枠 | FHT24 | 1 | 1 | 1 | 27 | 20.25 | ランプ交換
122 | 食堂踏込 |  |  |  | 1 | 1 |  |  | -
123 | 食堂踏込横 | 40形逆富士 | FLR40 | 2 | 1 | 2 | 42 | 211.68 | ランプ交換
124 | 食堂踏込横 |  |  |  | 1 | 1
125 | 食堂踏込横 |  |  |  | 1 | 1
126 | 食堂ポーチ | 40形逆富士 軒下 | FLR40 | 1 | 2 | 2 | 42 | 211.68 | ランプ交換
127 | 食堂食堂 | 40形逆富士 | FLR40 | 2 | 21 | 42 | 42 | 1323 | ランプ交換
128 | 食堂屋外 | ブラケット 軒下 | FL20 | 1 | 5 | 5 | 22 | 105.6 | ランプ交換
129 | 食堂屋外 | 20形笠付トラフ 防水 | FL20 | 1 | 2 | 2 | 22 | 42.24 | ランプ交換
130 | 屋内運動場体育館 | 高天井用照明 ペンダント | 水銀灯700W | 1 | 28 | 28 | 745 | 65083.2 | ランプ交換
131 | 屋内運動場体育館 |  |  |  | 28 | 28
132 | 屋内運動場控室 | 40形逆富士 | FLR40 | 2 | 1 | 2 | 42 | 262.08 | ランプ交換
133 | 屋内運動場控室 | 20形逆富士 | FL20 | 1 | 1 | 1 | 22 | 68.64 | ランプ交換
134 | 屋内運動場ステージ | 40形笠付トラフ | FLR40 | 2 | 8 | 16 | 42 | 2096.64 | ランプ交換
135 | 屋内運動場ステージ | 高天井用照明 ペンダント | 水銀灯700W | 1 | 3 | 3 | 745 | 6973.2 | ランプ交換
136 | 屋内運動場ステージ |  |  |  | 3 | 3
137 | 屋内運動場器具庫1 | 40形逆富士 | FLR40 | 2 | 1 | 2 | 42 | 262.08 | ランプ交換
138 | 屋内運動場器具庫2 | 40形埋込 ガード付 | FLR40 | 2 | 2 | 4 | 42 | 524.16 | ランプ交換
139 | 屋内運動場女子更衣室 | 40形逆富士 | LED | 1 | 1 | 1 |  |  | -
140 | 屋内運動場女子更衣室 | 20形逆富士 | FL20 | 1 | 1 | 1 | 22 | 68.64 | ランプ交換
141 | 屋内運動場女子便所 | 40形逆富士 軒下 | FLR40 | 1 | 2 | 2 | 42 | 262.08 | ランプ交換
142 | 屋内運動場男子便所 | 40形逆富士 軒下 | FLR40 | 1 | 2 | 2 | 42 | 262.08 | ランプ交換
143 | 屋内運動場男子更衣室 | 40形逆富士 軒下 | FLR40 | 1 | 1 | 1 | 42 | 131.04 | ランプ交換
144 | 屋内運動場男子更衣室 | 20形逆富士 | FL20 | 1 | 1 | 1 | 22 | 68.64 | ランプ交換
145 | 屋内運動場玄関ホール | 埋込スクエア カバー付 | FHP23 | 4 | 7 | 28 | 69 | 6027.84 | ランプ交換
146 | 屋内運動場玄関ホール | 上記器具 |  |  | 7 | 7
147 | 屋内運動場玄関ホール |  |  |  | 1 | 1
148 | 屋内運動場玄関ホール |  |  |  | 1 | 1
149 | 屋内運動場玄関ホール |  |  |  | 1 | 1 |  |  | -
150 | 屋内運動場渡り廊下 | 20形逆富士 | FL20 | 1 | 2 | 2 | 22 | 137.28 | ランプ交換
151 | 体育倉庫体育器具庫 | 40形トラフ | HF32 | 1 | 1 | 1 | 35 | 26.25 | ランプ交換
152 | 学校用取水場ポンプ室 | 40形逆富士 軒下 | FLR40 | 1 | 1 | 1 | 42 | 31.5 | ランプ交換
153 | プール付属棟トイレ | LED済 | LED | 1 | 0 | 0 |  |  | -
154 | プール付属棟倉庫 | LED済 | LED | 1 | 0 | 0 |  |  | -
155 | プール付属棟更衣室 | LED済 | LED | 1 | 0 | 0 |  |  | -
156 | プール付属棟機械室 | LED済 | LED | 1 | 0 | 0 |  |  | -
157 | 屋外ポンプ室 | 40形笠付トラフ | FLR40 | 2 | 1 | 2 | 42 | 63 | ランプ交換
158 | 屋外教室棟周辺 | 外灯 | 水銀灯250W | 1 | 2 | 2 | 260 | 499.2 | ランプ交換
159 | 屋外教室棟周辺 |  |  |  | 2 | 2 |  |  | -
160 | 屋外教室棟周辺 | 外灯 | LED | 1 | 1 | 1 |  |  | -
161 | 屋外校門付近 | ブラケット 防雨防湿 | FL10 | 1 | 1 | 1 | 10 | 9.6 | ランプ交換
162 | 屋外校門外部倉庫 | 40形逆富士 軒下 | FLR40 | 1 | 1 | 1 | 42 | 40.32 | ランプ交換

## 7.風早小学校
別紙２
機器使用一覧（消費電力量記載）
| 識別番号： | 7-小-10 ラ
| 施設名： | 風早小学校
| 所在地： | 安芸津町風早字789
現状照明
No | 設置場所 | 器具種類 | ランプ光源 | 灯数 | 器具台数 (台） | ランプ本数 (本） | 消費 電力 | 年間 消費電力量 | 交換方式
[7 empty] | （W/台） | (kWh/年)
1 | 1階特別支援 | シーリングライト 吊下 和風 | FCL30,32 | 1 | 1 | 1 | 58 | 146.16 | 器具交換
2 | 1階特別支援 | 40形逆富士 | FLR40 | 2 | 9 | 18 | 42 | 1905.12 | ランプ交換
3 | 1階便所 | 20形逆富士 | FL20 | 1 | 1 | 1 | 22 | 55.44 | ランプ交換
4 | 1階教材 | 40形笠付トラフ | FLR40 | 1 | 2 | 2 | 42 | 63 | ランプ交換
5 | 1階普(特別支援) | 40形逆富士 | FLR40 | 2 | 6 | 12 | 42 | 1270.08 | ランプ交換
6 | 1階特別支援教室外部 | コップ灯 | IL60 | 1 | 1 | 1 | 60 | 57.6 | 器具交換
7 | 1階特別支援教室外部 | 上記器具 |  |  | 1 | 1 |  |  | 器具交換
8 | 1階普通教室1 | 40形逆富士 | FLR40 | 2 | 6 | 12 | 42 | 1270.08 | ランプ交換
9 | 1階普通教室2 | 40形逆富士 | FLR40 | 2 | 6 | 12 | 42 | 1270.08 | ランプ交換
10 | 1階普通教室外部 | コップ灯 | IL60 | 1 | 1 | 1 | 60 | 57.6 | 器具交換
11 | 1階普通教室外部 | 上記器具 |  |  | 1 | 1 |  |  | 器具交換
12 | 1階会議室 | 40形逆富士 | FLR40 | 2 | 6 | 12 | 42 | 1451.52 | ランプ交換
13 | 1階いきいき | 40形逆富士 | FLR40 | 2 | 9 | 18 | 42 | 567 | ランプ交換
14 | 1階教材庫 | 40形逆富士 | FLR40 | 2 | 2 | 4 | 42 | 126 | ランプ交換
15 | 1階便所 | LED済 | LED | 1 | 0 | 0 |  |  | -
16 | 1階倉庫 | 40形逆富士 | FL40 | 1 | 1 | 1 | 46 | 34.5 | ランプ交換
17 | 1階階段 | 40形トラフ | FLR40 | 1 | 1 | 1 | 42 | 105.84 | ランプ交換
18 | 1階便所外部 | スポットライト センサー付 コンセント給電 | ビーム球60 | 2 | 1 | 2 | 60 | 115.2 | 器具交換
19 | 1階便所外部横 | 40形逆富士 | FL40 | 1 | 2 | 2 | 46 | 69 | ランプ交換
20 | 1階更衣室 | 40形笠付トラフ | FLR40 | 1 | 1 | 1 | 42 | 31.5 | ランプ交換
21 | 1階更衣室 | 20形逆富士 | FL20 | 2 | 1 | 2 | 22 | 33 | ランプ交換
22 | 1階更衣室 | 20形逆富士 | FL20 | 1 | 1 | 1 | 22 | 16.5 | ランプ交換
23 | 1階ギャラリー | 40形逆富士 | FL40 | 1 | 2 | 2 | 46 | 231.84 | ランプ交換
24 | 1階ギャラリー | 40形埋込 | FLR40 | 1 | 1 | 1 | 42 | 105.84 | ランプ交換
25 | 1階印刷室 | 40形逆富士 | FL40 | 1 | 2 | 2 | 46 | 264.96 | ランプ交換
26 | 1階職員室 | 40形埋込 | FLR40 | 2 | 16 | 32 | 42 | 3870.72 | ランプ交換
27 | 1階校長室 | 40形埋込 | FLR40 | 6 | 2 | 12 | 42 | 1451.52 | ランプ交換
28 | 1階保健室 | 40形逆富士 | FLR40 | 2 | 6 | 12 | 42 | 378 | ランプ交換
29 | 1階保健室 | 40形逆富士 | FL40 | 1 | 1 | 1 | 46 | 34.5 | ランプ交換
30 | 1階保健室付属室 | ブラケット 防湿 | IL60 | 1 | 1 | 1 | 60 | 45 | 器具交換
31 | 1階保健室付属室 | 上記器具 |  |  | 1 | 1 |  |  | 器具交換
32 | 1階倉庫 | 40形逆富士 | FL40 | 1 | 1 | 1 | 46 | 34.5 | ランプ交換
33 | 1階倉庫 | ブラケット 防湿 | IL60 | 1 | 1 | 1 | 60 | 45 | 器具交換
34 | 1階倉庫 | 上記器具 |  |  | 1 | 1 |  |  | 器具交換
35 | 1階倉庫 | コップ灯 | IL60 | 1 | 2 | 2 | 60 | 90 | 器具交換
36 | 1階倉庫 | 上記器具 |  |  | 2 | 2 |  |  | 器具交換
37 | 1階倉庫 | 20形逆富士 | FL20 | 1 | 1 | 1 | 22 | 16.5 | ランプ交換
38 | 1階倉庫 | シーリングライト 吊下 和風 | FCL30,32 | 1 | 1 | 1 | 58 | 43.5 | 器具交換
39 | 1階昇降口 | 40形埋込 | FLR40 | 1 | 8 | 8 | 42 | 846.72 | ランプ交換
40 | 1階昇降口外部 | シーリングライト 軒下 | FCL30 | 1 | 3 | 3 | 28 | 80.64 | 器具交換
41 | 1階昇降口外部 | 上記器具 |  |  | 3 | 3 |  |  | 器具交換
42 | 1階昇降口外部横 | 40形埋込 | FLR40 | 1 | 1 | 1 | 42 | 31.5 | ランプ交換
43 | 1階外部 | ポーチ灯 | FL20 | 1 | 1 | 1 | 22 | 21.12 | ランプ交換
44 | 1階外部横 | 40形埋込 | FLR40 | 2 | 6 | 12 | 42 | 378 | ランプ交換
45 | 1階廊下 | 20形逆富士 | FL20 | 1 | 9 | 9 | 22 | 498.96 | ランプ交換
46 | 1階廊下 | 40形埋込 | FLR40 | 1 | 2 | 2 | 42 | 211.68 | ランプ交換
47 | 2階理科室 | 40形逆富士 | FLR40 | 2 | 12 | 24 | 42 | 756 | ランプ交換
48 | 2階準備室 | 40形逆富士 | FL40 | 1 | 1 | 1 | 46 | 34.5 | ランプ交換
49 | 2階準備室 | 40形逆富士 | FLR40 | 2 | 7 | 14 | 42 | 441 | ランプ交換
50 | 2階コンピューター室 | 40形逆富士 | HF32 | 2 | 15 | 30 | 35 | 787.5 | ランプ交換
51 | 2階図書室 | 40形逆富士 | FLR40 | 2 | 27 | 54 | 42 | 1701 | ランプ交換
52 | 2階図書室 | LED済 | LED | 1 | 1 | 1 |  |  | -
53 | 2階図書室 | 40形埋込 | FLR40 | 2 | 2 | 4 | 42 | 126 | ランプ交換
54 | 2階配膳 | 40形笠付トラフ | FLR40 | 1 | 1 | 1 | 42 | 31.5 | ランプ交換
55 | 2階教材庫 | 40形逆富士 | FL40 | 1 | 2 | 2 | 46 | 69 | ランプ交換
56 | 2階普通教室1 | 40形逆富士 | FLR40 | 2 | 6 | 12 | 42 | 1270.08 | ランプ交換
57 | 2階特別活動室1 | 40形逆富士 | FLR40 | 2 | 6 | 12 | 42 | 378 | ランプ交換
58 | 2階普通教室2 | 40形逆富士 | FLR40 | 2 | 6 | 12 | 42 | 1270.08 | ランプ交換
59 | 2階特別活動室2 | 40形逆富士 | FLR40 | 2 | 6 | 12 | 42 | 378 | ランプ交換
60 | 2階特別活動室2外部 | コップ灯 | IL60 | 1 | 1 | 1 | 60 | 57.6 | 器具交換
61 | 2階特別活動室2外部 | 上記器具 |  |  | 1 | 1 |  |  | 器具交換
62 | 2階図工室 | 40形逆富士 | FLR40 | 2 | 6 | 12 | 42 | 378 | ランプ交換
63 | 2階準備室 | 40形逆富士 | FLR40 | 2 | 3 | 6 | 42 | 189 | ランプ交換
64 | 2階準備室外部 | コップ灯 | IL60 | 1 | 1 | 1 | 60 | 57.6 | 器具交換
65 | 2階準備室外部 | 上記器具 |  |  | 1 | 1 |  |  | 器具交換
66 | 2階廊下 | 20形逆富士 | FL20 | 1 | 10 | 10 | 22 | 554.4 | ランプ交換
67 | 2階階段 | 20形逆富士 | FL20 | 2 | 2 | 4 | 22 | 221.76 | ランプ交換
68 | 2階便所 | LED済 | LED | 1 | 0 | 0 |  |  | -
69 | 3階音楽室 | 40形逆富士 | FLR40 | 2 | 15 | 30 | 42 | 945 | ランプ交換
70 | 3階音楽室外部 | コップ灯 | IL60 | 1 | 1 | 1 | 60 | 57.6 | 器具交換
71 | 3階音楽室外部 | 上記器具 |  |  | 1 | 1 |  |  | 器具交換
72 | 3階準備室 | 40形逆富士 | FLR40 | 2 | 2 | 4 | 42 | 126 | ランプ交換
73 | 3階家庭科室 | 40形逆富士 | FLR40 | 2 | 9 | 18 | 42 | 567 | ランプ交換
74 | 3階準備室 | 40形逆富士 | FLR40 | 2 | 8 | 16 | 42 | 504 | ランプ交換
75 | 3階通級 | 40形逆富士 | FLR40 | 2 | 6 | 12 | 42 | 378 | ランプ交換
76 | 3階倉庫 | 40形逆富士 | FL40 | 1 | 3 | 3 | 46 | 103.5 | ランプ交換
77 | 3階普通教室1 | 40形逆富士 | FLR40 | 2 | 6 | 12 | 42 | 1270.08 | ランプ交換
78 | 3階特別活動室1 | 40形逆富士 | FLR40 | 2 | 6 | 12 | 42 | 378 | ランプ交換
79 | 3階普通教室2 | 40形逆富士 | FLR40 | 2 | 6 | 12 | 42 | 1270.08 | ランプ交換
80 | 3階特別活動室2 | 40形逆富士 | FLR40 | 2 | 6 | 12 | 42 | 378 | ランプ交換
81 | 3階特別活動室2外部 | コップ灯 | IL60 | 1 | 1 | 1 | 60 | 57.6 | 器具交換
82 | 3階特別活動室2外部 | 上記器具 |  |  | 1 | 1 |  |  | 器具交換
83 | 3階廊下 | 20形逆富士 | FL20 | 1 | 10 | 10 | 22 | 554.4 | ランプ交換
84 | 3階階段 | 20形逆富士 | FL20 | 2 | 2 | 4 | 22 | 221.76 | ランプ交換
85 | 3階便所 | LED済 | LED | 1 | 0 | 0 |  |  | -
86 | 屋内運動場1階外部 | ブラケット | IL60 | 1 | 6 | 6 | 60 | 345.6 | 器具交換
87 | 屋内運動場1階外部 | 上記器具 |  |  | 6 | 6 |  |  | 器具交換
88 | 屋内運動場玄関 | ダウンライト 軒下 カバー付 | FHT24 | 1 | 2 | 2 | 27 | 168.48 | 器具交換
89 | 屋内運動場玄関横 | ブラケット 防湿 | IL60 | 1 | 14 | 14 | 60 | 2620.8 | 器具交換
90 | 屋内運動場玄関横 | 上記器具 |  |  | 14 | 14 |  |  | 器具交換
91 | 屋内運動場1階車椅子便所 | 40形埋込 | HF32 | 1 | 1 | 1 | 35 | 109.2 | ランプ交換
92 | 屋内運動場1階男子便所 | 40形埋込 | HF32 | 1 | 2 | 2 | 35 | 218.4 | ランプ交換
93 | 屋内運動場1階男子便所 | ブラケット | FL20 | 1 | 1 | 1 | 22 | 68.64 | ランプ交換
94 | 屋内運動場1階女子便所 | 40形埋込 | HF32 | 1 | 2 | 2 | 35 | 218.4 | ランプ交換
95 | 屋内運動場1階女子便所 | ブラケット | FL20 | 1 | 1 | 1 | 22 | 68.64 | ランプ交換
96 | 屋内運動場1階更衣室 | 40形逆富士 | HF32 | 1 | 2 | 2 | 35 | 218.4 | ランプ交換
97 | 屋内運動場1階更衣室 | ダウンライト | FHT24 | 1 | 1 | 1 | 27 | 84.24 | 器具交換
98 | 屋内運動場1階階段 | 40形ブラケット | FL40 | 1 | 1 | 1 | 46 | 143.52 | ランプ交換
99 | 屋内運動場1階器具庫 | 40形逆富士 ガード付 | HF32 | 2 | 3 | 6 | 35 | 655.2 | ランプ交換
100 | 屋内運動場1階テント用倉庫 | 40形逆富士 ガード付 | HF32 | 2 | 2 | 4 | 35 | 436.8 | ランプ交換
101 | 屋内運動場1階体育倉庫 | 40形逆富士 ガード付 | HF32 | 2 | 3 | 6 | 35 | 655.2 | ランプ交換
102 | 屋内運動場1階ステージ | 40形笠付トラフ | HF32 | 2 | 30 | 60 | 35 | 6552 | ランプ交換
103 | 屋内運動場1階アリーナ | 高天井照明 | 水銀灯700W | 1 | 24 | 24 | 745 | 55785.6 | 器具交換
104 | 屋内運動場1階アリーナ |  |  |  | 24 | 24 |  |  | 器具交換
105 | 屋内運動場2階控室 | 40形埋込 | HF32 | 2 | 9 | 18 | 35 | 1965.6 | ランプ交換
106 | 屋内運動場2階階段 | 埋込スクエア | FHP23 | 3 | 1 | 3 | 69 | 645.84 | 器具交換
107 | 屋内運動場2階階段 | 上記器具 |  |  | 1 | 1 |  |  | 器具交換
108 | 屋内運動場2階階段 | キッチン灯(棚下) | FL20 | 1 | 1 | 1 | 22 | 68.64 | ランプ交換
109 | 屋内運動場2階階段 | ブラケット | IL60 | 1 | 1 | 1 | 60 | 187.2 | 器具交換
110 | 屋内運動場2階階段 | 上記器具 |  |  | 1 | 1 |  |  | 器具交換
111 | プール女子便所 | LED済 | LED | 1 | 0 | 0 |  |  | -
112 | プール女子更衣室 | LED済 | LED | 1 | 0 | 0 |  |  | -
113 | プール男子便所 | LED済 | LED | 1 | 0 | 0 |  |  | -
114 | プール男子更衣室 | LED済 | LED | 1 | 0 | 0 |  |  | -
115 | プール倉庫 | LED済 | LED | 1 | 0 | 0 |  |  | -
116 | プール機械室 | LED済 | LED | 1 | 0 | 0 |  |  | -
117 | 教室棟外部1階EVホール | LED済 | LED | 1 | 0 | 0 |  |  | -
118 | 教室棟外部2階EVホール | LED済 | LED | 1 | 0 | 0 |  |  | -
119 | 教室棟外部3階EVホール | LED済 | LED | 1 | 0 | 0 |  |  | -
120 | 外部便所 | 40形逆富士 | FL40 | 1 | 3 | 3 | 46 | 347.76 | ランプ交換
121 | 外部教室棟屋上 | 投光器 | MF400 | 1 | 2 | 2 | 400 | 768 | 器具交換
122 | 外部遊具付近 | 投光器 | MF400 | 1 | 8 | 8 | 400 | 3072 | 器具交換
123 | 外部バックネット付近 | 投光器 | MF400 | 1 | 8 | 8 | 400 | 3072 | 器具交換

## 8.木谷小学校
別紙２
機器使用一覧（消費電力量記載）
| 識別番号： | 8-小-10 ラ
| 施設名： | 木谷小学校
| 所在地： | 安芸津町木谷字4122
現状照明
No | 設置場所 | 器具種類 | ランプ光源 | 灯数 | 器具台数 (台） | ランプ本数 (本） | 消費 電力 | 年間 消費電力量 | 交換方式
[7 empty] | （W/台） | (kWh/年)
1 | 屋内運動場1階アリーナ | LED済 | LED | 1 | 48 | 48 |  |  | -
2 | 屋内運動場1階器具庫 | 40形逆富士 ガード付 | HF32 | 2 | 3 | 6 | 35 | 655.2 | ランプ交換
3 | 屋内運動場1階体育倉庫 | 40形逆富士 ガード付 | HF32 | 2 | 2 | 4 | 35 | 436.8 | ランプ交換
4 | 屋内運動場1階便所1(倉庫横) | 洗面灯 | FL40 | 1 | 1 | 1 | 46 | 143.52 | ランプ交換
5 | 屋内運動場1階便所1(倉庫横) | ダウンライト | FPL27 | 1 | 6 | 6 | 27 | 505.44 | 器具交換
6 | 屋内運動場1階便所前室 | ダウンライト | FPL27 | 1 | 1 | 1 | 27 | 84.24 | 器具交換
7 | 屋内運動場1階便所2(倉庫横) | ダウンライト | FPL27 | 1 | 2 | 2 | 27 | 168.48 | 器具交換
8 | 屋内運動場1階便所3(倉庫横) | ダウンライト | FPL27 | 1 | 7 | 7 | 27 | 589.68 | 器具交換
9 | 屋内運動場1階便所外部 | スポットライト センサー付 | LED | 1 | 1 | 1 |  |  | -
10 | 屋内運動場1階アリーナ外部 | ブラケット | 白熱球100 | 1 | 1 | 1 | 90 | 86.4 | 器具交換
11 | 屋内運動場1階アリーナ外部 | 上記器具 |  |  | 1 | 1 |  |  | 器具交換
12 | 屋内運動場1階玄関ホール外部 | ブラケット | 白熱球100 | 1 | 1 | 1 | 90 | 86.4 | 器具交換
13 | 屋内運動場1階玄関ホール外部 | 上記器具 |  |  | 1 | 1 |  |  | 器具交換
14 | 屋内運動場1階ピアノ置場 | 40形逆富士 | HF32 | 2 | 1 | 2 | 35 | 218.4 | ランプ交換
15 | 屋内運動場1階ステージ | 40形笠付トラフ | HF32 | 2 | 12 | 24 | 35 | 2620.8 | ランプ交換
16 | 屋内運動場1階ステージ | 40形笠付トラフ | HF32 | 2 | 12 | 24 | 35 | 2620.8 | ランプ交換
17 | 屋内運動場1階ステージ上 | 40形笠付トラフ | HF32 | 1 | 3 | 3 | 35 | 327.6 | ランプ交換
18 | 屋内運動場1階玄関ホール | LED済 | LED | 1 | 0 | 0 |  |  | -
19 | 屋内運動場1階廊下 | LED済 | LED | 1 | 0 | 0 |  |  | -
20 | 屋内運動場1階便所(玄関横) | LED済 | LED | 1 | 0 | 0 |  |  | -
21 | 屋内運動場1階更衣室 | LED済 | LED | 1 | 0 | 0 |  |  | -
22 | 屋内運動場1階控室 | LED済 | LED | 1 | 0 | 0 |  |  | -
23 | 屋内運動場2階機械室 | ブラケット | FL20 | 1 | 3 | 3 | 22 | 205.92 | ランプ交換
24 | 屋内運動場2階機械室外部 | ブラケット | FL20 | 1 | 1 | 1 | 22 | 68.64 | ランプ交換
25 | 1階普通教室1 | 黒板灯 ※元天吊 | FLR40 | 1 | 1 | 1 | 42 | 105.84 | ランプ交換
26 | 1階普通教室1 | 逆富士 | LED | 1 | 2 | 2 |  |  | -
27 | 1階普通教室1 | 40形逆富士 | FLR40 | 2 | 4 | 8 | 42 | 846.72 | ランプ交換
28 | 1階普通教室2 | 40形逆富士 | FLR40 | 2 | 6 | 12 | 42 | 1270.08 | ランプ交換
29 | 1階普通教室2 | 黒板灯 ※元天吊 | FLR40 | 1 | 1 | 1 | 42 | 105.84 | ランプ交換
30 | 1階階段 | 20形逆富士 | FL20 | 2 | 2 | 4 | 22 | 221.76 | ランプ交換
31 | 1階階段横 | 埋込スクエア | FHP32 | 3 | 2 | 6 | 32 | 483.84 | 器具交換
32 | 1階階段横 | 上記器具 |  |  | 2 | 2 |  |  | 器具交換
33 | 1階便所 | ブラケット | FL20 | 1 | 3 | 3 | 22 | 166.32 | ランプ交換
34 | 1階便所 | 20形逆富士 | FL20 | 1 | 2 | 2 | 22 | 110.88 | ランプ交換
35 | 1階便所 | 40形逆富士 | FLR40 | 1 | 2 | 2 | 42 | 211.68 | ランプ交換
36 | 1階校長室 | 40形埋込 | FLR40 | 2 | 6 | 12 | 42 | 1451.52 | ランプ交換
37 | 1階職員室 | 40形埋込 | FLR40 | 2 | 11 | 22 | 42 | 2661.12 | ランプ交換
38 | 1階職員室外部 | スポットライト | 100Ｗ | 1 | 1 | 1 | 100 | 96 | 器具交換
39 | 1階教材庫1 | 40形逆富士 | FLR40 | 2 | 1 | 2 | 42 | 63 | ランプ交換
40 | 1階教材庫1 | 洗面灯 | FL20 | 1 | 1 | 1 | 22 | 16.5 | ランプ交換
41 | 1階更衣室 | 40形逆富士 | FLR40 | 1 | 2 | 2 | 42 | 63 | ランプ交換
42 | 1階教材庫2 | 40形逆富士 | FLR40 | 1 | 1 | 1 | 42 | 31.5 | ランプ交換
43 | 1階教材庫2 | 40形逆富士 | FLR40 | 2 | 1 | 2 | 42 | 63 | ランプ交換
44 | 1階教材庫2 | ブラケット | IL60 | 1 | 1 | 1 | 60 | 45 | 器具交換
45 | 1階教材庫2 | 上記器具 |  |  | 1 | 1 |  |  | 器具交換
46 | 1階保健室 | 40形埋込 | FLR40 | 2 | 7 | 14 | 42 | 441 | ランプ交換
47 | 1階保健室 | 埋込 | LED | 1 | 2 | 2 |  |  | -
48 | 1階保健室 付属室 | ブラケット | FL20 | 1 | 1 | 1 | 22 | 16.5 | ランプ交換
49 | 1階保健室 付属室 | ブラケット | IL60 | 1 | 1 | 1 | 60 | 45 | 器具交換
50 | 1階保健室 付属室 | 上記器具 |  |  | 1 | 1 |  |  | 器具交換
51 | 1階保健室 付属室 | 浴室灯 | IL60 | 1 | 1 | 1 | 60 | 45 | 器具交換
52 | 1階保健室 付属室 | 上記器具 |  |  | 1 | 1 |  |  | 器具交換
53 | 1階配膳室 | 40形逆富士 | FLR40 | 1 | 2 | 2 | 42 | 63 | ランプ交換
54 | 1階配膳室 | センサーライト | LED | 1 | 1 | 1 |  |  | -
55 | 1階配膳室 | 20形逆富士 | FL20 | 2 | 1 | 2 | 22 | 33 | ランプ交換
56 | 1階配膳室 | ブラケット | IL60 | 1 | 1 | 1 | 60 | 45 | 器具交換
57 | 1階配膳室 | 上記器具 |  |  | 1 | 1 |  |  | 器具交換
58 | 1階配膳室 | シーリングライト | FCL30 | 1 | 1 | 1 | 28 | 21 | 器具交換
59 | 1階配膳室 | 40形逆富士 防水 | FLR40 | 2 | 6 | 12 | 42 | 378 | ランプ交換
60 | 1階配膳室 | 殺菌灯 | - | 1 | 4 | 4 |  |  | -
61 | 1階配膳室 | 40形トラフ 防水 | FLR40 | 1 | 2 | 2 | 42 | 63 | ランプ交換
62 | 1階配膳室外部 | ブラケット | IL60 | 1 | 1 | 1 | 60 | 57.6 | 器具交換
63 | 1階配膳室外部 | 上記器具 |  |  | 1 | 1 |  |  | 器具交換
64 | 1階廊下(配膳横) | 20形埋込 | FL20 | 2 | 3 | 6 | 22 | 332.64 | ランプ交換
65 | 1階廊下(昇降口横) | 40形逆富士 | FLR40 | 2 | 1 | 2 | 42 | 211.68 | ランプ交換
66 | 1階多目的トイレ | 20形逆富士 | FL20 | 2 | 1 | 2 | 22 | 110.88 | ランプ交換
67 | 1階昇降口 | 埋込スクエア | FHP32 | 3 | 2 | 6 | 32 | 483.84 | 器具交換
68 | 1階昇降口 | 上記器具 |  |  | 2 | 2 |  |  | 器具交換
69 | 1階玄関ホール外部 | 埋込スクエア | FHP32 | 3 | 1 | 3 | 32 | 92.16 | 器具交換
70 | 1階玄関ホール外部 | 上記器具 |  |  | 1 | 1 |  |  | 器具交換
71 | 1階ホール | 埋込スクエア | FHP32 | 3 | 5 | 15 | 32 | 1209.6 | 器具交換
72 | 1階ホール | 上記器具 |  |  | 5 | 5 |  |  | 器具交換
73 | 1階廊下(教室前) | 20形埋込 | FL20 | 2 | 5 | 10 | 22 | 554.4 | ランプ交換
74 | 1階エレベーター室前 | 20形逆富士 | FL20 | 2 | 1 | 2 | 22 | 110.88 | ランプ交換
75 | 2階図書室 | 40形逆富士 | FLR40 | 2 | 15 | 30 | 42 | 945 | ランプ交換
76 | 2階普(特別支援教室) | 黒板灯 ※元天吊 | FLR40 | 1 | 1 | 1 | 42 | 105.84 | ランプ交換
77 | 2階普(特別支援教室) | 40形逆富士 | FLR40 | 2 | 5 | 10 | 42 | 1058.4 | ランプ交換
78 | 2階普(特別支援教室) | 逆富士 | LED | 1 | 1 | 1 |  |  | -
79 | 2階便所 | 40形逆富士 | FLR40 | 1 | 4 | 4 | 42 | 423.36 | ランプ交換
80 | 2階普通教室1 | 黒板灯 ※元天吊 | FLR40 | 1 | 1 | 1 | 42 | 105.84 | ランプ交換
81 | 2階普通教室1 | 40形逆富士 | FLR40 | 2 | 6 | 12 | 42 | 1270.08 | ランプ交換
82 | 2階普通教室2 | 黒板灯 ※元天吊 | FLR40 | 1 | 1 | 1 | 42 | 105.84 | ランプ交換
83 | 2階普通教室2 | 40形逆富士 | FLR40 | 2 | 6 | 12 | 42 | 1270.08 | ランプ交換
84 | 2階普通教室3 | 黒板灯 ※元天吊 | FLR40 | 1 | 1 | 1 | 42 | 105.84 | ランプ交換
85 | 2階普通教室3 | 40形逆富士 | FLR40 | 2 | 6 | 12 | 42 | 1270.08 | ランプ交換
86 | 2階準備室 | 40形逆富士 | FLR40 | 2 | 3 | 6 | 42 | 189 | ランプ交換
87 | 2階準備室 | シーリングライト | IL60 | 1 | 1 | 1 | 60 | 45 | 器具交換
88 | 2階準備室 | 上記器具 |  |  | 1 | 1 |  |  | 器具交換
89 | 2階理科室 | 黒板灯 ※元天吊 | FLR40 | 1 | 1 | 1 | 42 | 31.5 | ランプ交換
90 | 2階理科室 | 40形逆富士 | FLR40 | 2 | 8 | 16 | 42 | 504 | ランプ交換
91 | 2階廊下 | 20形埋込 | FL20 | 2 | 7 | 14 | 22 | 776.16 | ランプ交換
92 | 2階階段(便所横) | 20形逆富士 | FL20 | 2 | 1 | 2 | 22 | 110.88 | ランプ交換
93 | 2階階段(便所横) | 階段灯 | FL20 | 2 | 1 | 2 | 22 | 110.88 | ランプ交換
94 | 2階階段(準備室横) | 40形逆富士 | FLR40 | 2 | 1 | 2 | 42 | 211.68 | ランプ交換
95 | 2階階段(準備室横) | 階段灯 | FL20 | 2 | 1 | 2 | 22 | 110.88 | ランプ交換
96 | 2階エレベーター室前 | 20形逆富士 | FL20 | 2 | 1 | 2 | 22 | 110.88 | ランプ交換
97 | 3階音楽室 | 埋込黒板灯 | FLR40 | 1 | 2 | 2 | 42 | 63 | ランプ交換
98 | 3階音楽室 | 40形埋込 | FLR40 | 2 | 12 | 24 | 42 | 756 | ランプ交換
99 | 3階準備室 | 40形逆富士 | FLR40 | 2 | 3 | 6 | 42 | 189 | ランプ交換
100 | 3階教材庫 | 40形逆富士 | FLR40 | 2 | 3 | 6 | 42 | 189 | ランプ交換
101 | 3階便所 | 40形逆富士 | FLR40 | 1 | 4 | 4 | 42 | 423.36 | ランプ交換
102 | 3階視聴覚室 | 埋込黒板灯 | FLR40 | 1 | 2 | 2 | 42 | 63 | ランプ交換
103 | 3階視聴覚室 | 40形埋込 | FLR40 | 2 | 9 | 18 | 42 | 567 | ランプ交換
104 | 3階放送室 | 40形埋込 | FLR40 | 2 | 2 | 4 | 42 | 126 | ランプ交換
105 | 3階放送室 | 20形埋込 | FL20 | 2 | 2 | 4 | 22 | 66 | ランプ交換
106 | 3階放送室 | スポットライト | ビーム球75W | 1 | 1 | 1 | 75 | 56.25 | ランプ交換
107 | 3階準備室 | 40形逆富士 | FLR40 | 2 | 3 | 6 | 42 | 189 | ランプ交換
108 | 3階普通教室 | 黒板灯 ※元天吊 | FLR40 | 1 | 1 | 1 | 42 | 105.84 | ランプ交換
109 | 3階普通教室 | 40形逆富士 | FLR40 | 2 | 6 | 12 | 42 | 1270.08 | ランプ交換
110 | 3階準備室 | 40形逆富士 | FLR40 | 2 | 3 | 6 | 42 | 189 | ランプ交換
111 | 3階家庭科室 | 黒板灯 ※元天吊 | FLR40 | 1 | 1 | 1 | 42 | 31.5 | ランプ交換
112 | 3階家庭科室 | 40形逆富士 | FLR40 | 2 | 8 | 16 | 42 | 504 | ランプ交換
113 | 3階廊下 | 20形埋込 | FL20 | 2 | 7 | 14 | 22 | 776.16 | ランプ交換
114 | 3階階段(便所横) | 20形逆富士 | FL20 | 2 | 1 | 2 | 22 | 110.88 | ランプ交換
115 | 3階階段(便所横) | 階段灯 | FL20 | 2 | 1 | 2 | 22 | 110.88 | ランプ交換
116 | 3階階段(準備室横) | 40形逆富士 | FLR40 | 2 | 1 | 2 | 42 | 211.68 | ランプ交換
117 | 3階階段(準備室横) | 階段灯 | FL20 | 2 | 1 | 2 | 22 | 110.88 | ランプ交換
118 | 3階外部壁面 | 投光器 | MF400 | 1 | 4 | 4 | 400 | 1536 | 器具交換
119 | 外部普通教室棟 | ダウンライト | FHT24 | 1 | 2 | 2 | 27 | 51.84 | 器具交換
120 | 外部普通教室棟 | ブラケット 軒下 | FL20 | 1 | 1 | 1 | 22 | 21.12 | ランプ交換
121 | 外部屋内運動場 | 40形逆富士 ガード付 | HF32 | 1 | 2 | 2 | 35 | 67.2 | ランプ交換
122 | 外部砂場付近 | 投光器 | MF400 | 1 | 2 | 2 | 400 | 768 | 器具交換
123 | 外部グロームジム付近 | 投光器 | MF400 | 1 | 2 | 2 | 400 | 768 | 器具交換
124 | 外部浄化槽付近 | 投光器 | MF400 | 1 | 3 | 3 | 400 | 1152 | 器具交換
125 | 外部浄化槽付近横 | LED済 | LED | 1 | 1 | 1 |  |  | -

## 9.松賀中学校
別紙２
機器使用一覧（消費電力量記載）
| 識別番号： | 9-中-10 ラ
| 施設名： | 松賀中学校
| 所在地： | 西条町御薗宇字860
現状照明
No | 設置場所 | 器具種類 | ランプ光源 | 灯数 | 器具台数 (台） | ランプ本数 (本） | 消費 電力 | 年間 消費電力量 | 交換方式
[7 empty] | （W/台） | (kWh/年)
1 | 校舎1F 外壁 | コップ灯 | IL60 | 1 | 3 | 3 | 60 | 172.8 | 器具交換
2 | 校舎1F 外壁 | 上記器具 |  |  | 3 | 3 |  |  | 器具交換
3 | 校舎1F 外壁 | 防犯灯 | H,HF(水銀灯)(蛍光水銀灯)100 | 1 | 1 | 1 | 100 | 96 | 器具交換
4 | 校舎1F 外壁 |  |  |  | 1 | 1 |  |  | -
5 | 校舎1F 昇降口 | LED | LED | 1 | 0 | 0 |  |  | -
6 | 校舎1F 職員玄関 | 角型ポーチ灯 | IL100 | 1 | 1 | 1 | 100 | 252 | 器具交換
7 | 校舎1F 職員玄関 | 上記器具 |  |  | 1 | 1 |  |  | 器具交換
8 | 校舎1F 職員玄関 | 直付けスクエア | FHP32 | 3 | 1 | 3 | 32 | 241.92 | 器具交換
9 | 校舎1F 職員玄関 | 上記器具 |  |  | 1 | 1 |  |  | 器具交換
10 | 校舎1F 事務室 | 逆富士ベースライト | FLR40 | 2 | 6 | 12 | 42 | 1451.52 | ランプ交換
11 | 校舎1F 更衣室 | 逆富士ベースライト | FLR40 | 2 | 2 | 4 | 42 | 126 | ランプ交換
12 | 校舎1F 校長室 | 埋込ベースライト ステンレス | FLR110 | 2 | 2 | 4 | 112 | 1290.24 | ランプ交換
13 | 校舎1F 校長室 | ミラー灯 | FLR20 | 1 | 1 | 1 | 24 | 69.12 | ランプ交換
14 | 校舎1F 休憩室 | 角型和風ペンダント | FCL32,40 | 1 | 1 | 1 | 68 | 51 | 器具交換
15 | 校舎1F 保健室 | 逆富士ベースライト | FLR40 | 2 | 6 | 12 | 42 | 378 | ランプ交換
16 | 校舎1F 階段室 | 逆富士ベースライト | FL20 | 1 | 1 | 1 | 22 | 55.44 | ランプ交換
17 | 校舎1F 倉庫 | コップ灯 | IL60 | 1 | 1 | 1 | 60 | 45 | 器具交換
18 | 校舎1F 倉庫 | 上記器具 |  |  | 1 | 1 |  |  | 器具交換
19 | 校舎1F 放送室 | 逆富士ベースライト | FLR40 | 2 | 4 | 8 | 42 | 252 | ランプ交換
20 | 校舎1F 職員室 | 逆富士ベースライト | LED | 1 | 2 | 2 |  |  | -
21 | 校舎1F 職員室 | 逆富士ベースライト | FLR40 | 2 | 19 | 38 | 42 | 4596.48 | ランプ交換
22 | 校舎1F 印刷室 | トラフ型ベースライト 防水 天吊り | FHF32 | 1 | 2 | 2 | 35 | 52.5 | ランプ交換
23 | 校舎1F 湯沸室 | 逆富士ベースライト | FL20 | 2 | 1 | 2 | 22 | 33 | ランプ交換
24 | 校舎1F 便所 | LED | LED | 1 | 0 | 0 |  |  | -
25 | 校舎1F 廊下 | 埋込ベースライト | LED | 1 | 7 | 7 |  |  | -
26 | 校舎1F 階段室 | 逆富士ベースライト | FLR40 | 1 | 1 | 1 | 42 | 105.84 | ランプ交換
27 | 校舎1F 倉庫 | コップ灯 | IL60 | 1 | 1 | 1 | 60 | 45 | 器具交換
28 | 校舎1F 倉庫 | 上記器具 |  |  | 1 | 1 |  |  | 器具交換
29 | 校舎1F 第一家庭科教室 | 逆富士ベースライト 天吊り | FLR40 | 2 | 14 | 28 | 42 | 882 | ランプ交換
30 | 校舎1F 第一家庭科教室 | 逆富士ベースライト | LED | 1 | 1 | 1 |  |  | -
31 | 校舎1F 第一家庭科教室 | 直付け黒板灯 天吊り | FLR40 | 1 | 1 | 1 | 42 | 31.5 | ランプ交換
32 | 校舎1F 教材庫 | 逆富士ベースライト | FLR40 | 2 | 1 | 2 | 42 | 63 | ランプ交換
33 | 校舎1F EV | 逆富士ベースライト | LED | 1 | 1 | 1 |  |  | -
34 | 校舎1F 開放廊下 | 逆富士ベースライト | FL20 | 1 | 5 | 5 | 22 | 277.2 | ランプ交換
35 | 校舎1F 倉庫 | コップ灯 | IL60 | 1 | 1 | 1 | 60 | 45 | 器具交換
36 | 校舎1F 倉庫 | 上記器具 |  |  | 1 | 1 |  |  | 器具交換
37 | 校舎1F 準備室1 | 逆富士ベースライト | FLR40 | 2 | 3 | 6 | 42 | 189 | ランプ交換
38 | 校舎1F 第二家庭科教師追 | 直付け黒板灯 天吊り | FLR40 | 1 | 1 | 1 | 42 | 31.5 | ランプ交換
39 | 校舎1F 第二家庭科教師追 | 逆富士ベースライト 天吊り | FLR40 | 2 | 15 | 30 | 42 | 945 | ランプ交換
40 | 校舎1F 金工室 | 直付け黒板灯 天吊り | FLR40 | 1 | 1 | 1 | 42 | 31.5 | ランプ交換
41 | 校舎1F 金工室 | 逆富士ベースライト 天吊り | FLR40 | 2 | 9 | 18 | 42 | 567 | ランプ交換
42 | 校舎1F 準備室2 | 逆富士ベースライト | FLR40 | 2 | 3 | 6 | 42 | 189 | ランプ交換
43 | 校舎1F 木工室 | 直付け黒板灯 天吊り | FLR40 | 1 | 1 | 1 | 42 | 31.5 | ランプ交換
44 | 校舎1F 木工室 | 逆富士ベースライト 天吊り | FLR40 | 2 | 9 | 18 | 42 | 567 | ランプ交換
45 | 校舎2F屋外階段1 | コップ灯 | IL60 | 1 | 1 | 1 | 60 | 57.6 | 器具交換
46 | 校舎2F屋外階段1 | 上記器具 |  |  | 1 | 1 |  |  | 器具交換
47 | 校舎2F開放廊下 | 逆富士ベースライト | FL20 | 1 | 1 | 1 | 22 | 55.44 | ランプ交換
48 | 校舎2F第一理科教室 | 直付け黒板灯 天吊り | FLR40 | 1 | 1 | 1 | 42 | 31.5 | ランプ交換
49 | 校舎2F第一理科教室 | 逆富士ベースライト 天吊り | FLR40 | 2 | 6 | 12 | 42 | 378 | ランプ交換
50 | 校舎2F準備室 | 逆富士ベースライト | FLR40 | 2 | 6 | 12 | 42 | 378 | ランプ交換
51 | 校舎2F薬品庫 | コップ灯 | IL60 | 1 | 1 | 1 | 60 | 45 | 器具交換
52 | 校舎2F薬品庫 | 上記器具 |  |  | 1 | 1 |  |  | 器具交換
53 | 校舎2F暗室 | コップ灯 | IL60 | 1 | 1 | 1 | 60 | 45 | 器具交換
54 | 校舎2F暗室 | 上記器具 |  |  | 1 | 1 |  |  | 器具交換
55 | 校舎2F暗室 | 表示灯 | FL10 | 1 | 1 | 1 | 10 | 7.5 | 器具交換
56 | 校舎2F第二理科教室 | 外灯 | H,HF(水銀灯)(蛍光水銀灯)100 | 1 | 1 | 1 | 100 | 75 | 器具交換
57 | 校舎2F第二理科教室 |  |  |  | 1 | 1 |  |  | -
58 | 校舎2F第二理科教室 | 逆富士ベースライト | FL20 | 1 | 6 | 6 | 22 | 99 | ランプ交換
59 | 校舎2F視聴覚室 | 逆富士ベースライト | FLR40 | 2 | 12 | 24 | 42 | 756 | ランプ交換
60 | 校舎2F廊下 | 逆富士ベースライト | FL20 | 1 | 8 | 8 | 22 | 443.52 | ランプ交換
61 | 校舎2F廊下 | 逆富士ベースライト | LED | 1 | 3 | 3 |  |  | -
62 | 校舎2F階段室 | ブラケット（室内） | FLR40 | 1 | 1 | 1 | 42 | 105.84 | ランプ交換
63 | 校舎2F階段室 | 逆富士ベースライト | FLR40 | 1 | 14 | 14 | 42 | 1481.76 | ランプ交換
64 | 校舎2F便所 | LED | LED | 1 | 0 | 0 |  |  | -
65 | 校舎2FEV | 逆富士ベースライト | LED | 1 | 1 | 1 |  |  | -
66 | 校舎2F生徒指導室 | 逆富士ベースライト | FLR40 | 2 | 2 | 4 | 42 | 126 | ランプ交換
67 | 校舎2F生徒指導室 | 逆富士ベースライト | FHF32 | 2 | 2 | 4 | 35 | 105 | ランプ交換
68 | 校舎2F普通教室1 | 直付け黒板灯 天吊り | FLR40 | 1 | 1 | 1 | 42 | 105.84 | ランプ交換
69 | 校舎2F普通教室1 | 逆富士ベースライト 天吊り | FLR40 | 2 | 6 | 12 | 42 | 1270.08 | ランプ交換
70 | 校舎2F普通教室2 | 直付け黒板灯 天吊り | FLR40 | 1 | 1 | 1 | 42 | 105.84 | ランプ交換
71 | 校舎2F普通教室2 | 逆富士ベースライト 天吊り | FLR40 | 2 | 6 | 12 | 42 | 1270.08 | ランプ交換
72 | 校舎2F普通教室3 | 直付け黒板灯 天吊り | FLR40 | 1 | 1 | 1 | 42 | 105.84 | ランプ交換
73 | 校舎2F普通教室3 | 逆富士ベースライト 天吊り | FLR40 | 2 | 6 | 12 | 42 | 1270.08 | ランプ交換
74 | 校舎2F普通教室4 | 直付け黒板灯 天吊り | FLR40 | 1 | 1 | 1 | 42 | 105.84 | ランプ交換
75 | 校舎2F普通教室4 | 逆富士ベースライト 天吊り | FLR40 | 2 | 6 | 12 | 42 | 1270.08 | ランプ交換
76 | 校舎2F普通教室5 | 直付け黒板灯 天吊り | FLR40 | 1 | 1 | 1 | 42 | 105.84 | ランプ交換
77 | 校舎2F普通教室5 | 逆富士ベースライト 天吊り | FLR40 | 2 | 6 | 12 | 42 | 1270.08 | ランプ交換
78 | 校舎2F普通教室6 | 直付け黒板灯 天吊り | FLR40 | 1 | 1 | 1 | 42 | 105.84 | ランプ交換
79 | 校舎2F普通教室6 | 逆富士ベースライト 天吊り | FLR40 | 2 | 6 | 12 | 42 | 1270.08 | ランプ交換
80 | 校舎2F屋外階段2 | コップ灯 | IL60 | 1 | 1 | 1 | 60 | 57.6 | 器具交換
81 | 校舎2F屋外階段2 | 上記器具 |  |  | 1 | 1 |  |  | 器具交換
82 | 校舎2F教材庫 | 逆富士ベースライト | FLR40 | 2 | 3 | 6 | 42 | 189 | ランプ交換
83 | 校舎3F屋外階段1 | コップ灯 | IL60 | 1 | 1 | 1 | 60 | 57.6 | 器具交換
84 | 校舎3F屋外階段1 | 上記器具 |  |  | 1 | 1 |  |  | 器具交換
85 | 校舎3F開放廊下 | 逆富士ベースライト | FL20 | 1 | 1 | 1 | 22 | 55.44 | ランプ交換
86 | 校舎3F第一美術教室 | 直付ベースライト下面開放型 | FHF32 | 2 | 20 | 40 | 35 | 1050 | ランプ交換
87 | 校舎3F第一美術教室 | 直付け黒板灯 天吊り | FLR40 | 1 | 1 | 1 | 42 | 31.5 | ランプ交換
88 | 校舎3F準備室 | 逆富士ベースライト | FLR40 | 2 | 3 | 6 | 42 | 189 | ランプ交換
89 | 校舎3F第二美術教室 | 直付け黒板灯 天吊り | FLR40 | 1 | 1 | 1 | 42 | 31.5 | ランプ交換
90 | 校舎3F第二美術教室 | 逆富士ベースライト 天吊り | FLR40 | 2 | 9 | 18 | 42 | 567 | ランプ交換
91 | 校舎3F図書室 | 逆富士ベースライト 天吊り | FLR40 | 2 | 15 | 30 | 42 | 945 | ランプ交換
92 | 校舎3F廊下 | 逆富士ベースライト | FL20 | 1 | 8 | 8 | 22 | 443.52 | ランプ交換
93 | 校舎3F廊下 | 逆富士ベースライト | LED | 1 | 3 | 3 |  |  | -
94 | 校舎3F便所 | LED | LED | 1 | 0 | 0 |  |  | -
95 | 校舎3FEV | 逆富士ベースライト | LED | 1 | 1 | 1 |  |  | -
96 | 校舎3F生徒会室 | 逆富士ベースライト | FLR40 | 2 | 2 | 4 | 42 | 126 | ランプ交換
97 | 校舎3F普通教室1 | 直付け黒板灯 天吊り | FLR40 | 1 | 1 | 1 | 42 | 105.84 | ランプ交換
98 | 校舎3F普通教室1 | 逆富士ベースライト 天吊り | FLR40 | 2 | 6 | 12 | 42 | 1270.08 | ランプ交換
99 | 校舎3F普通教室2 | 直付け黒板灯 天吊り | FLR40 | 1 | 1 | 1 | 42 | 105.84 | ランプ交換
100 | 校舎3F普通教室2 | 逆富士ベースライト 天吊り | FLR40 | 2 | 6 | 12 | 42 | 1270.08 | ランプ交換
101 | 校舎3F普通教室3 | 直付け黒板灯 天吊り | FLR40 | 1 | 1 | 1 | 42 | 105.84 | ランプ交換
102 | 校舎3F普通教室3 | 逆富士ベースライト 天吊り | FLR40 | 2 | 6 | 12 | 42 | 1270.08 | ランプ交換
103 | 校舎3F普通教室4 | 直付け黒板灯 天吊り | FLR40 | 1 | 1 | 1 | 42 | 105.84 | ランプ交換
104 | 校舎3F普通教室4 | 逆富士ベースライト 天吊り | FLR40 | 2 | 6 | 12 | 42 | 1270.08 | ランプ交換
105 | 校舎3F普通教室5 | 直付け黒板灯 天吊り | FLR40 | 1 | 1 | 1 | 42 | 105.84 | ランプ交換
106 | 校舎3F普通教室5 | 逆富士ベースライト 天吊り | FLR40 | 2 | 6 | 12 | 42 | 1270.08 | ランプ交換
107 | 校舎3F普通教室6 | 直付け黒板灯 天吊り | FLR40 | 1 | 1 | 1 | 42 | 105.84 | ランプ交換
108 | 校舎3F普通教室6 | 逆富士ベースライト 天吊り | FLR40 | 2 | 6 | 12 | 42 | 1270.08 | ランプ交換
109 | 校舎3F屋外階段2 | コップ灯 | IL60 | 1 | 1 | 1 | 60 | 57.6 | 器具交換
110 | 校舎3F屋外階段2 | 上記器具 |  |  | 1 | 1 |  |  | 器具交換
111 | 校舎3F教材庫 | 逆富士ベースライト | FLR40 | 2 | 3 | 6 | 42 | 189 | ランプ交換
112 | 校舎4F屋外階段1 | コップ灯 | IL60 | 1 | 1 | 1 | 60 | 57.6 | 器具交換
113 | 校舎4F屋外階段1 | 上記器具 |  |  | 1 | 1 |  |  | 器具交換
114 | 校舎4F第一音楽教室 | 逆富士ベースライト | FLR40 | 2 | 12 | 24 | 42 | 756 | ランプ交換
115 | 校舎4F第一音楽教室 | 直付け黒板灯 天吊り | FLR40 | 1 | 1 | 1 | 42 | 31.5 | ランプ交換
116 | 校舎4F準備室 | 逆富士ベースライト | FLR40 | 2 | 3 | 6 | 42 | 189 | ランプ交換
117 | 校舎4F第二音楽教室 | 直付け黒板灯 天吊り | FLR40 | 1 | 1 | 1 | 42 | 31.5 | ランプ交換
118 | 校舎4F第二音楽教室 | 逆富士ベースライト | FLR40 | 2 | 12 | 24 | 42 | 756 | ランプ交換
119 | 校舎4F階段室 | ブラケット（室内） 天吊り | FLR40 | 1 | 1 | 1 | 42 | 105.84 | ランプ交換
120 | 校舎4F階段室 | 逆富士ベースライト | FLR40 | 1 | 1 | 1 | 42 | 105.84 | ランプ交換
121 | 校舎4F廊下 | 逆富士ベースライト ステンレス 防水 | FL20 | 1 | 3 | 3 | 22 | 166.32 | ランプ交換
122 | 校舎4F廊下 | 逆富士ベースライト | FL20 | 1 | 6 | 6 | 22 | 332.64 | ランプ交換
123 | 校舎4F廊下 | 逆富士ベースライト | LED | 1 | 3 | 3 |  |  | -
124 | 校舎4F便所 | LED | LED | 1 | 0 | 0 |  |  | -
125 | 校舎4FEV | 逆富士ベースライト | LED | 1 | 1 | 1 |  |  | -
126 | 校舎4F教材庫1 | 逆富士ベースライト | FLR40 | 2 | 2 | 4 | 42 | 126 | ランプ交換
127 | 校舎4F普通教室1 | 直付け黒板灯 天吊り | FLR40 | 1 | 1 | 1 | 42 | 105.84 | ランプ交換
128 | 校舎4F普通教室1 | 逆富士ベースライト 天吊り | FLR40 | 2 | 6 | 12 | 42 | 1270.08 | ランプ交換
129 | 校舎4F普通教室2 | 直付け黒板灯 天吊り | FLR40 | 1 | 1 | 1 | 42 | 105.84 | ランプ交換
130 | 校舎4F普通教室2 | 逆富士ベースライト 天吊り | FLR40 | 2 | 6 | 12 | 42 | 1270.08 | ランプ交換
131 | 校舎4F普通教室3 | 直付け黒板灯 天吊り | FLR40 | 1 | 1 | 1 | 42 | 105.84 | ランプ交換
132 | 校舎4F普通教室3 | 逆富士ベースライト 天吊り | FLR40 | 2 | 6 | 12 | 42 | 1270.08 | ランプ交換
133 | 校舎4F普通教室4 | 直付け黒板灯 天吊り | FLR40 | 1 | 1 | 1 | 42 | 105.84 | ランプ交換
134 | 校舎4F普通教室4 | 逆富士ベースライト 天吊り | FLR40 | 2 | 6 | 12 | 42 | 1270.08 | ランプ交換
135 | 校舎4F普通教室5 | 直付け黒板灯 天吊り | FLR40 | 1 | 1 | 1 | 42 | 105.84 | ランプ交換
136 | 校舎4F普通教室5 | 逆富士ベースライト 天吊り | FLR40 | 2 | 6 | 12 | 42 | 1270.08 | ランプ交換
137 | 校舎4F普通教室6 | 直付け黒板灯 天吊り | FLR40 | 1 | 1 | 1 | 42 | 105.84 | ランプ交換
138 | 校舎4F普通教室6 | 逆富士ベースライト 天吊り | FLR40 | 2 | 6 | 12 | 42 | 1270.08 | ランプ交換
139 | 校舎4F屋外階段2 | コップ灯 | IL60 | 1 | 1 | 1 | 60 | 57.6 | 器具交換
140 | 校舎4F屋外階段2 | 上記器具 |  |  | 1 | 1 |  |  | 器具交換
141 | 校舎4F教材庫2 | 逆富士ベースライト | FLR40 | 2 | 3 | 6 | 42 | 189 | ランプ交換
142 | 校舎1F（配膳室）倉庫2 | 逆富士ベースライト | FHF16 | 2 | 1 | 2 | 19 | 28.5 | ランプ交換
143 | 校舎1F（配膳室）会議室 | 逆富士ベースライト | FHF32 | 2 | 6 | 12 | 35 | 315 | ランプ交換
144 | 校舎1F（配膳室）倉庫1 | 逆富士ベースライト | FHF32 | 1 | 1 | 1 | 35 | 26.25 | ランプ交換
145 | 校舎1F（配膳室）廊下 | 逆富士ベースライト | FHF32 | 2 | 1 | 2 | 35 | 176.4 | ランプ交換
146 | 校舎1F（配膳室）廊下 | 逆富士ベースライト | FHF16 | 2 | 4 | 8 | 19 | 383.04 | ランプ交換
147 | 校舎1F（配膳室）休憩室踏込 | ダウンライト | FHT24 | 1 | 1 | 1 | 27 | 20.25 | 器具交換
148 | 校舎1F（配膳室）便所 | ダウンライト | FHT24 | 1 | 1 | 1 | 27 | 68.04 | 器具交換
149 | 校舎1F（配膳室）休憩室 | 角型和風ペンダント | FCL30,32 | 1 | 1 | 1 | 58 | 43.5 | 器具交換
150 | 校舎1F（配膳室）配膳室 | 逆富士ベースライト | FHF32 | 2 | 9 | 18 | 35 | 472.5 | ランプ交換
151 | 校舎1F（配膳室）配膳室 | 逆富士ベースライト | FHF32 | 1 | 1 | 1 | 35 | 26.25 | ランプ交換
152 | 校舎1F（配膳室）配膳室 | 角型ブラケット | FLR20 | 1 | 1 | 1 | 24 | 18 | ランプ交換
153 | 校舎1F（配膳室）配膳室 | トラフ型ベースライト 防水 天吊り | FHF32 | 1 | 1 | 1 | 35 | 26.25 | ランプ交換
154 | 体育室1F軒下 | トラフ型ベースライト 防水 天吊り | FHF32 | 1 | 8 | 8 | 35 | 873.6 | ランプ交換
155 | 体育室1Fポーチ | ブラケット | HID100 | 1 | 2 | 2 | 100 | 624 | 器具交換
156 | 体育室1Fポーチ | 上記器具 |  |  | 2 | 2 |  |  | 器具交換
157 | 体育室1F玄関 | 埋込スクエア | FHP23 | 4 | 15 | 60 | 69 | 12916.8 | 器具交換
158 | 体育室1F玄関 | 上記器具 |  |  | 15 | 15 |  |  | 器具交換
159 | 体育室1F身障者便所 | コップ灯 | IL60 | 1 | 1 | 1 | 60 | 187.2 | 器具交換
160 | 体育室1F身障者便所 | 上記器具 |  |  | 1 | 1 |  |  | 器具交換
161 | 体育室1F女子便所 | 逆富士ベースライト | FLR40 | 1 | 1 | 1 | 42 | 131.04 | ランプ交換
162 | 体育室1F女子更衣室 | 逆富士ベースライト | FLR40 | 2 | 5 | 10 | 42 | 1310.4 | ランプ交換
163 | 体育室1F女子シャワー室 | コップ灯 | IL60 | 1 | 1 | 1 | 60 | 187.2 | 器具交換
164 | 体育室1F女子シャワー室 | 上記器具 |  |  | 1 | 1 |  |  | 器具交換
165 | 体育室1F男子便所 | 逆富士ベースライト | FLR40 | 1 | 1 | 1 | 42 | 131.04 | ランプ交換
166 | 体育室1F男子更衣室 | 逆富士ベースライト | FLR40 | 2 | 4 | 8 | 42 | 1048.32 | ランプ交換
167 | 体育室1F男子シャワー室 | コップ灯 | IL60 | 1 | 1 | 1 | 60 | 187.2 | 器具交換
168 | 体育室1F男子シャワー室 | 上記器具 |  |  | 1 | 1 |  |  | 器具交換
169 | 体育室1F器具庫 | 逆富士ベースライト | FLR40 | 2 | 2 | 4 | 42 | 524.16 | ランプ交換
170 | 体育室1Fステージ横器具庫 | トラフ型ベースライト 笠付 | FLR40 | 1 | 1 | 1 | 42 | 131.04 | ランプ交換
171 | 体育室2F体育室 | LED |  | 1 | 0 | 0 |  |  | -
172 | 体育室2F体育室 | ステージ照明 天吊り |  | 1 | 6 | 6
173 | 体育室2Fステージ | トラフ型ベースライト 笠付 | FLR40 | 1 | 16 | 16 | 42 | 2096.64 | ランプ交換
174 | 体育室2F階段1 | 角型ブラケット | FLR20 | 1 | 1 | 1 | 24 | 74.88 | ランプ交換
175 | 体育室2Fステージ横 | トラフ型ベースライト 笠付 | FLR40 | 1 | 1 | 1 | 42 | 131.04 | ランプ交換
176 | 体育室2F階段2 | 角型ブラケット | FLR20 | 1 | 1 | 1 | 24 | 74.88 | ランプ交換
177 | 体育室2Fキャットウォーク | コップ灯 | IL60 | 1 | 6 | 6 | 60 | 1123.2 | 器具交換
178 | 体育室2Fキャットウォーク | 上記器具 |  |  | 6 | 6 |  |  | 器具交換
179 | 倉庫部室便所 | LED | LED | 1 | 0 | 0 |  |  | -
180 | 倉庫部室便所横 | コップ灯 | IL60 | 1 | 1 | 1 | 60 | 45 | 器具交換
181 | 倉庫部室便所横 | 上記器具 |  |  | 1 | 1 |  |  | 器具交換
182 | 倉庫倉庫 | 逆富士ベースライト | FL20 | 1 | 2 | 2 | 22 | 33 | ランプ交換
183 | 倉庫女子更衣室 | トラフ型ベースライト 笠付 | FL20 | 1 | 1 | 1 | 22 | 16.5 | ランプ交換
184 | 倉庫男子更衣室 | 逆富士ベースライト | FL20 | 1 | 1 | 1 | 22 | 16.5 | ランプ交換
185 | ポンプ室ポンプ室 |  |  |  | 0
186 | 仮校舎仮校舎 | LED |  | 1 | 0 | 0 |  |  | -
187 | 外部浄化槽・門付近 | 外灯 | H,HF(水銀灯)(蛍光水銀灯)100 | 1 | 2 | 2 | 100 | 192 | 器具交換
188 | 外部浄化槽・門付近 |  |  |  | 2 | 2 |  |  | -

## 10.西条中学校
別紙２
機器使用一覧（消費電力量記載）
| 識別番号： | 10-中-10 ラ
| 施設名： | 西条中学校
| 所在地： | 西条町寺家6466
現状照明
No | 設置場所 | 器具種類 | ランプ光源 | 灯数 | 器具台数 (台） | ランプ本数 (本） | 消費 電力 | 年間 消費電力量 | 交換方式
[7 empty] | （W/台） | (kWh/年)
1 | 1F理科第二教室 | 直付下面開放ベースライト | FHF32 | 2 | 12 | 24 | 35 | 630 | ランプ交換
2 | 1F理科第二教室 | 直付黒板灯 | FHF32 | 1 | 2 | 2 | 35 | 52.5 | ランプ交換
3 | 1F理科準備室 | 逆富士ベースライト | FHF32 | 2 | 6 | 12 | 35 | 315 | ランプ交換
4 | 1F薬品庫 | 逆富士ベースライト | FHF32 | 2 | 1 | 2 | 35 | 52.5 | ランプ交換
5 | 1F理科第一教室 | 直付黒板灯 | FHF32 | 1 | 2 | 2 | 35 | 52.5 | ランプ交換
6 | 1F理科第一教室 | 直付下面開放ベースライト | FHF32 | 2 | 12 | 24 | 35 | 630 | ランプ交換
7 | 1F資料室 | 逆富士ベースライト | FHF32 | 2 | 3 | 6 | 35 | 157.5 | ランプ交換
8 | 1Fコンピューター室 | 直付黒板灯 | FHF32 | 1 | 2 | 2 | 35 | 52.5 | ランプ交換
9 | 1Fコンピューター室 | 直付下面開放ベースライト | FHF32 | 2 | 23 | 46 | 35 | 1207.5 | ランプ交換
10 | 2F理科室 | 直付下面開放ベースライト | FHF32 | 2 | 12 | 24 | 35 | 630 | ランプ交換
11 | 2F理科室 | 直付黒板灯 | FHF32 | 1 | 2 | 2 | 35 | 52.5 | ランプ交換
12 | 2F美術準備室 | 逆富士ベースライト | FHF32 | 2 | 6 | 12 | 35 | 315 | ランプ交換
13 | 2F美術室 | 直付黒板灯 | FHF32 | 1 | 2 | 2 | 35 | 52.5 | ランプ交換
14 | 2F美術室 | 直付下面開放ベースライト | FHF32 | 2 | 15 | 30 | 35 | 787.5 | ランプ交換
15 | 2F階段室C | 逆富士ベースライト | FHF32 | 1 | 2 | 2 | 35 | 176.4 | ランプ交換
16 | 3F生徒会室 | 直付下面開放ベースライト | FHF32 | 2 | 12 | 24 | 35 | 630 | ランプ交換
17 | 3F生徒会室 | 直付黒板灯 | FHF32 | 1 | 2 | 2 | 35 | 52.5 | ランプ交換
18 | 3F閉架書庫 | 逆富士ベースライト | FHF32 | 1 | 4 | 4 | 35 | 105 | ランプ交換
19 | 3F図書室 | 直付下面開放ベースライト | FHF32 | 2 | 22 | 44 | 35 | 1155 | ランプ交換
20 | 3F階段室C | 逆富士ベースライト | FHF32 | 1 | 2 | 2 | 35 | 176.4 | ランプ交換
21 | 4F音楽第二教室 | 直付下面開放ベースライト | FHF32 | 2 | 12 | 24 | 35 | 630 | ランプ交換
22 | 4F音楽第二教室 | 直付黒板灯 | FHF32 | 1 | 2 | 2 | 35 | 52.5 | ランプ交換
23 | 4F音楽準備室 | 逆富士ベースライト | FHF32 | 2 | 6 | 12 | 35 | 315 | ランプ交換
24 | 4F音楽第一教室 | 直付黒板灯 | FHF32 | 1 | 2 | 2 | 35 | 52.5 | ランプ交換
25 | 4F音楽第一教室 | 逆富士ベースライト | FHF32 | 2 | 18 | 36 | 35 | 945 | ランプ交換
26 | 4F階段室C | 逆富士ベースライト | FHF32 | 1 | 2 | 2 | 35 | 176.4 | ランプ交換
27 | 塔屋1F階段室C | 逆富士ベースライト | FHF32 | 1 | 2 | 2 | 35 | 176.4 | ランプ交換

## 11.磯松中学校
別紙２
機器使用一覧（消費電力量記載）
| 識別番号： | 11-中-10 ラ
| 施設名： | 磯松中学校
| 所在地： | 八本松町正力5666-1
現状照明
No | 設置場所 | 器具種類 | ランプ光源 | 灯数 | 器具台数 (台） | ランプ本数 (本） | 消費 電力 | 年間 消費電力量 | 交換方式
[7 empty] | （W/台） | (kWh/年)
1 | 管理普通教室棟1F昇降口 | 逆富士 | FHF32 | 2 | 8 | 16 | 35 | 1411.2 | ランプ交換
2 | 管理普通教室棟1F階段 | 逆富士 | FHF32 | 1 | 1 | 1 | 35 | 88.2 | ランプ交換
3 | 管理普通教室棟1F階段 | 壁付 笠付トラフ | FLR40 | 1 | 1 | 1 | 42 | 105.84 | ランプ交換
4 | 管理普通教室棟1F階段 | ブラケット | IL60 | 1 | 1 | 1 | 60 | 151.2 | 器具交換
5 | 管理普通教室棟1F階段 | 上記器具 |  |  | 1 | 1 |  |  | 器具交換
6 | 管理普通教室棟1F廊下 | 埋込W290 | FHF16 | 2 | 4 | 8 | 19 | 383.04 | ランプ交換
7 | 管理普通教室棟1F廊下 | 埋込W190 | FL20 | 2 | 7 | 14 | 22 | 776.16 | ランプ交換
8 | 管理普通教室棟1F休憩室 | LED済 | LED | 1 | 0 | 0 |  |  | -
9 | 管理普通教室棟1F更衣室 | 逆富士 | FHF32 | 2 | 4 | 8 | 35 | 210 | ランプ交換
10 | 管理普通教室棟1F玄関 | 直付 | FL40 | 2 | 1 | 2 | 46 | 231.84 | ランプ交換
11 | 管理普通教室棟1F玄関外 | ブラケット | FL20 | 1 | 1 | 1 | 22 | 55.44 | ランプ交換
12 | 管理普通教室棟1F校長室 | 直付下面開放 | FHF32 | 3 | 3 | 9 | 35 | 907.2 | ランプ交換
13 | 管理普通教室棟1F事務室 | 逆富士 | FHF32 | 2 | 3 | 6 | 35 | 604.8 | ランプ交換
14 | 管理普通教室棟1F職員室 | 逆富士 | FHF32 | 2 | 21 | 42 | 35 | 4233.6 | ランプ交換
15 | 管理普通教室棟1F印刷室 | 逆富士 | FLR40 | 2 | 1 | 2 | 42 | 63 | ランプ交換
16 | 管理普通教室棟1F印刷室 | ブラケット（手元灯） | FL20 | 1 | 2 | 2 | 22 | 33 | ランプ交換
17 | 管理普通教室棟1F放送室 | 逆富士 | FLR40 | 2 | 1 | 2 | 42 | 211.68 | ランプ交換
18 | 管理普通教室棟1F保健室 | 逆富士 | FHF32 | 2 | 6 | 12 | 35 | 315 | ランプ交換
19 | 管理普通教室棟1F相談室 | 逆富士 | FLR40 | 2 | 2 | 4 | 42 | 126 | ランプ交換
20 | 管理普通教室棟1F普通教室 | 天吊450 黒板灯 | FLR40 | 1 | 1 | 1 | 42 | 120.96 | ランプ交換
21 | 管理普通教室棟1F普通教室 | 天吊250 トラフ | FLR40 | 2 | 6 | 12 | 42 | 1451.52 | ランプ交換
22 | 管理普通教室棟1F普通教室 | 天吊250 笠付トラフ | FHF32 | 2 | 2 | 4 | 35 | 403.2 | ランプ交換
23 | 管理普通教室棟1F渡り廊下 | 逆富士 | FL20 | 1 | 2 | 2 | 22 | 126.72 | ランプ交換
24 | 管理普通教室棟1F女子トイレ1 | 逆富士 | FL20 | 2 | 1 | 2 | 22 | 110.88 | ランプ交換
25 | 管理普通教室棟1F女子トイレ1 | 洗面灯 | FL20 | 1 | 1 | 1 | 22 | 55.44 | ランプ交換
26 | 管理普通教室棟1F男子トイレ1 | ブラケット（手元灯） | FL20 | 1 | 1 | 1 | 22 | 55.44 | ランプ交換
27 | 管理普通教室棟1F男子トイレ1 | 逆富士 | FL20 | 2 | 1 | 2 | 22 | 110.88 | ランプ交換
28 | 管理普通教室棟1F男子トイレ2 | 逆富士 | FL20 | 2 | 1 | 2 | 22 | 110.88 | ランプ交換
29 | 管理普通教室棟1F男子トイレ2 | ブラケット（手元灯） | FL20 | 1 | 1 | 1 | 22 | 55.44 | ランプ交換
30 | 管理普通教室棟1F女子トイレ2 | ブラケット（手元灯） | FL20 | 1 | 1 | 1 | 22 | 55.44 | ランプ交換
31 | 管理普通教室棟1F女子トイレ２ | 逆富士 | FL20 | 2 | 1 | 2 | 22 | 110.88 | ランプ交換
32 | 管理普通教室棟1F身障者用トイレ | LED済 | LED | 1 | 0 | 0 |  |  | -
33 | 管理普通教室棟1F配膳室 | LED済 | LED | 1 | 0 | 0 |  |  | -
34 | 管理普通教室棟1F屋外階段 | ブラケット | IL60 | 1 | 1 | 1 | 60 | 57.6 | 器具交換
35 | 管理普通教室棟1F屋外階段 | 上記器具 |  |  | 1 | 1 |  |  | 器具交換
36 | 管理普通教室棟1Fポンプ室 | ブラケット | IL60 | 1 | 1 | 1 | 60 | 45 | 器具交換
37 | 管理普通教室棟1Fポンプ室 | 上記器具 |  |  | 1 | 1 |  |  | 器具交換
38 | 管理普通教室棟2F廊下 | 埋込W290 | FHF16 | 2 | 3 | 6 | 19 | 328.32 | ランプ交換
39 | 管理普通教室棟2F廊下 | 埋込W190 | FL20 | 2 | 8 | 16 | 22 | 1013.76 | ランプ交換
40 | 管理普通教室棟2F普通教室1 | 天吊450 黒板灯 | FLR40 | 1 | 1 | 1 | 42 | 120.96 | ランプ交換
41 | 管理普通教室棟2F普通教室1 | 天吊250 トラフ | FLR40 | 2 | 6 | 12 | 42 | 1451.52 | ランプ交換
42 | 管理普通教室棟2F普通教室2 | 天吊450 黒板灯 | FLR40 | 1 | 1 | 1 | 42 | 120.96 | ランプ交換
43 | 管理普通教室棟2F普通教室2 | 天吊250 トラフ | FLR40 | 2 | 5 | 10 | 42 | 1209.6 | ランプ交換
44 | 管理普通教室棟2F普通教室2 | 天吊250 笠付トラフ | FHF32 | 2 | 1 | 2 | 35 | 201.6 | ランプ交換
45 | 管理普通教室棟2F普通教室3 | 天吊450 黒板灯 | FLR40 | 1 | 1 | 1 | 42 | 120.96 | ランプ交換
46 | 管理普通教室棟2F普通教室3 | LED済 | LED | 1 | 0 | 0 |  |  | -
47 | 管理普通教室棟2F普通教室4 | 天吊450 黒板灯 | FLR40 | 1 | 1 | 1 | 42 | 120.96 | ランプ交換
48 | 管理普通教室棟2F普通教室4 | 天吊250 トラフ | FLR40 | 2 | 3 | 6 | 42 | 725.76 | ランプ交換
49 | 管理普通教室棟2F普通教室4 | 天吊250 笠付トラフ | FHF32 | 2 | 3 | 6 | 35 | 604.8 | ランプ交換
50 | 管理普通教室棟2F階段 | 逆富士 | FLR40 | 1 | 1 | 1 | 42 | 105.84 | ランプ交換
51 | 管理普通教室棟2F階段 | 逆富士W230 | LED40形 | 1 | 1 | 1 |  |  | -
52 | 管理普通教室棟2F階段 | 階段灯 | FL40 | 1 | 1 | 1 | 46 | 115.92 | ランプ交換
53 | 管理普通教室棟2F控室 | 逆富士 | FLR40 | 2 | 1 | 2 | 42 | 63 | ランプ交換
54 | 管理普通教室棟2F普通教室5 | 天吊450 黒板灯 | FLR40 | 1 | 1 | 1 | 42 | 120.96 | ランプ交換
55 | 管理普通教室棟2F普通教室5 | 天吊250 トラフ | FLR40 | 2 | 4 | 8 | 42 | 967.68 | ランプ交換
56 | 管理普通教室棟2F普通教室5 | 天吊250 笠付トラフ | FHF32 | 2 | 2 | 4 | 35 | 403.2 | ランプ交換
57 | 管理普通教室棟2F普通教室6 | 天吊450 黒板灯 | FLR40 | 1 | 1 | 1 | 42 | 120.96 | ランプ交換
58 | 管理普通教室棟2F普通教室6 | LED済 | LED | 1 | 0 | 0 |  |  | -
59 | 管理普通教室棟2F普通教室7 | 天吊450 黒板灯 | FLR40 | 1 | 1 | 1 | 42 | 120.96 | ランプ交換
60 | 管理普通教室棟2F普通教室7 | LED済 | LED | 1 | 0 | 0 |  |  | -
61 | 管理普通教室棟2F普通教室８ | 天吊450 黒板灯 | FLR40 | 1 | 1 | 1 | 42 | 120.96 | ランプ交換
62 | 管理普通教室棟2F普通教室８ | 天吊250 トラフ | FLR40 | 2 | 5 | 10 | 42 | 1209.6 | ランプ交換
63 | 管理普通教室棟2F普通教室８ | 天吊250 笠付トラフ | FHF32 | 2 | 1 | 2 | 35 | 201.6 | ランプ交換
64 | 管理普通教室棟2F渡り廊下 | 逆富士 | FL20 | 1 | 2 | 2 | 22 | 126.72 | ランプ交換
65 | 管理普通教室棟2F女子トイレ | 天吊750 黒板灯 | FLR40 | 1 | 1 | 1 | 42 | 105.84 | ランプ交換
66 | 管理普通教室棟2F女子トイレ | 洗面灯 | FLR40 | 1 | 1 | 1 | 42 | 105.84 | ランプ交換
67 | 管理普通教室棟2F女子トイレ | 逆富士 | FLR40 | 2 | 1 | 2 | 42 | 211.68 | ランプ交換
68 | 管理普通教室棟2F男子トイレ | 洗面灯 | LED | 1 | 1 | 1 |  |  | -
69 | 管理普通教室棟2F男子トイレ | 洗面灯 | FLR40 | 1 | 1 | 1 | 42 | 105.84 | ランプ交換
70 | 管理普通教室棟2F男子トイレ | 逆富士 | FLR40 | 2 | 1 | 2 | 42 | 211.68 | ランプ交換
71 | 管理普通教室棟2F教材室 | 逆富士 | FLR40 | 2 | 1 | 2 | 42 | 63 | ランプ交換
72 | 管理普通教室棟2F屋外階段 | ブラケット | IL60 | 1 | 1 | 1 | 60 | 57.6 | 器具交換
73 | 管理普通教室棟2F屋外階段 | 上記器具 |  |  | 1 | 1 |  |  | 器具交換
74 | 管理普通教室棟3F階段 | 逆富士 | FLR40 | 1 | 1 | 1 | 42 | 105.84 | ランプ交換
75 | 管理普通教室棟3F階段 | 逆富士W230 | LED40形 | 1 | 1 | 1 |  |  | -
76 | 管理普通教室棟3F階段 | 階段灯 | FL40 | 1 | 1 | 1 | 46 | 115.92 | ランプ交換
77 | 管理普通教室棟3F控室 | 逆富士 | FLR40 | 2 | 1 | 2 | 42 | 63 | ランプ交換
78 | 管理普通教室棟3F廊下 | 埋込W190 | FL20 | 2 | 6 | 12 | 22 | 760.32 | ランプ交換
79 | 管理普通教室棟3F廊下 | 埋込W290 | FHF16 | 2 | 5 | 10 | 19 | 547.2 | ランプ交換
80 | 管理普通教室棟3F普通教室 3室分 | 天吊600 黒板灯 | FLR40 | 1 | 3 | 3 | 42 | 362.88 | ランプ交換
81 | 管理普通教室棟3F普通教室 3室分 | 天吊500 トラフ | FLR40 | 2 | 18 | 36 | 42 | 4354.56 | ランプ交換
82 | 管理普通教室棟3F普通教室4 | 天吊750 黒板灯 | LED | 1 | 1 | 1 |  |  | -
83 | 管理普通教室棟3F普通教室4 | LED済 | LED | 1 | 0 | 0 |  |  | -
84 | 管理普通教室棟3F普通教室5 | 天吊600 黒板灯 | FLR40 | 1 | 1 | 1 | 42 | 120.96 | ランプ交換
85 | 管理普通教室棟3F普通教室5 | 天吊500 トラフ | FLR40 | 2 | 6 | 12 | 42 | 1451.52 | ランプ交換
86 | 管理普通教室棟3F普通教室6 | 天吊600 黒板灯 | FLR40 | 1 | 1 | 1 | 42 | 120.96 | ランプ交換
87 | 管理普通教室棟3F普通教室6 | LED済 | LED | 1 | 0 | 0 |  |  | -
88 | 管理普通教室棟3F普通教室7 | 天吊450 黒板灯 | FHF32 | 1 | 2 | 2 | 35 | 201.6 | ランプ交換
89 | 管理普通教室棟3F普通教室7 | 逆富士 | FHF32 | 2 | 6 | 12 | 35 | 1209.6 | ランプ交換
90 | 管理普通教室棟3F普通教室8 | 天吊600 黒板灯 | FLR40 | 1 | 1 | 1 | 42 | 120.96 | ランプ交換
91 | 管理普通教室棟3F普通教室8 | 天吊500 笠付トラフ | FHF32 | 2 | 6 | 12 | 35 | 1209.6 | ランプ交換
92 | 管理普通教室棟3F渡り廊下 | 逆富士 | FL20 | 1 | 2 | 2 | 22 | 126.72 | ランプ交換
93 | 管理普通教室棟3F女子トイレ | 洗面灯 | FLR40 | 1 | 2 | 2 | 42 | 211.68 | ランプ交換
94 | 管理普通教室棟3F女子トイレ | 逆富士 | FLR40 | 2 | 1 | 2 | 42 | 211.68 | ランプ交換
95 | 管理普通教室棟3F男子トイレ | 洗面灯 | FLR40 | 1 | 2 | 2 | 42 | 211.68 | ランプ交換
96 | 管理普通教室棟3F男子トイレ | 逆富士 | FLR40 | 2 | 1 | 2 | 42 | 211.68 | ランプ交換
97 | 管理普通教室棟3F教材室 | 逆富士 | FLR40 | 2 | 1 | 2 | 42 | 63 | ランプ交換
98 | 管理普通教室棟3F屋外階段 | ブラケット | IL60 | 1 | 1 | 1 | 60 | 57.6 | 器具交換
99 | 管理普通教室棟3F屋外階段 | 上記器具 |  |  | 1 | 1 |  |  | 器具交換
100 | 管理普通教室棟外部 | 外灯 | HF40 | 1 | 1 | 1 | 52 | 49.92 | 器具交換
101 | 管理普通教室棟外部 |  |  |  | 1 | 1 |  |  | -
102 | 特別教室棟1F屋外階段 | 笠付トラフ 防水ステンレス | FL20 | 2 | 2 | 4 | 22 | 84.48 | ランプ交換
103 | 特別教室棟1F第一理科室 | 逆富士 | FHF32 | 2 | 12 | 24 | 35 | 630 | ランプ交換
104 | 特別教室棟1F第一理科室 | 天吊450 黒板灯 | FHF32 | 1 | 2 | 2 | 35 | 52.5 | ランプ交換
105 | 特別教室棟1F薬品庫 | ブラケット | IL60 | 1 | 2 | 2 | 60 | 90 | 器具交換
106 | 特別教室棟1F薬品庫 | 上記器具 |  |  | 2 | 2 |  |  | 器具交換
107 | 特別教室棟1F薬品庫 | 表示灯 | FL10 | 1 | 1 | 1 | 10 | 7.5 | ランプ交換
108 | 特別教室棟1F準備室 | LED済 | LED | 1 | 0 | 0 |  |  | -
109 | 特別教室棟1F第二理科室 | 直付黒板灯 | FL40 | 1 | 2 | 2 | 46 | 69 | ランプ交換
110 | 特別教室棟1F第二理科室 | 逆富士 | FHF32 | 2 | 12 | 24 | 35 | 630 | ランプ交換
111 | 特別教室棟1F廊下 | 逆富士 | FL20 | 2 | 8 | 16 | 22 | 264 | ランプ交換
112 | 特別教室棟1F女子トイレ | 逆富士 | FLR40 | 1 | 2 | 2 | 42 | 211.68 | ランプ交換
113 | 特別教室棟1F男子トイレ | 逆富士 | FLR40 | 1 | 2 | 2 | 42 | 211.68 | ランプ交換
114 | 特別教室棟1F金工室 | 逆富士 | FHF32 | 2 | 18 | 36 | 35 | 945 | ランプ交換
115 | 特別教室棟1F金工室 | 直付黒板灯 | FL40 | 1 | 2 | 2 | 46 | 69 | ランプ交換
116 | 特別教室棟1F準備室 | 逆富士 | FHF32 | 2 | 2 | 4 | 35 | 105 | ランプ交換
117 | 特別教室棟1F木工室 | 直付黒板灯 | FL40 | 1 | 2 | 2 | 46 | 69 | ランプ交換
118 | 特別教室棟2F廊下 | 逆富士 | FL20 | 2 | 8 | 16 | 22 | 264 | ランプ交換
119 | 特別教室棟1F木工室 | 逆富士 | FHF32 | 2 | 18 | 36 | 35 | 945 | ランプ交換
120 | 特別教室棟2F屋外階段 | ブラケット ガード付 | IL60 | 1 | 1 | 1 | 60 | 57.6 | 器具交換
121 | 特別教室棟2F屋外階段 | 上記器具 |  |  | 1 | 1 |  |  | 器具交換
122 | 特別教室棟2F第一家庭科教室 | 天吊250 トラフ | FLR40 | 2 | 12 | 24 | 42 | 756 | ランプ交換
123 | 特別教室棟2F第一家庭科教室 | 天吊250 黒板灯 | FLR40 | 1 | 1 | 1 | 42 | 31.5 | ランプ交換
124 | 特別教室棟2F準備室 | 逆富士 | FLR40 | 2 | 2 | 4 | 42 | 126 | ランプ交換
125 | 特別教室棟2F第二家庭科教室 | 天吊250 黒板灯 | FLR40 | 1 | 1 | 1 | 42 | 31.5 | ランプ交換
126 | 特別教室棟2F第二家庭科教室 | 天吊250 トラフ | FLR40 | 2 | 11 | 22 | 42 | 693 | ランプ交換
127 | 特別教室棟2F第二家庭科教室 | 天吊250 笠付トラフ | FHF32 | 2 | 1 | 2 | 35 | 52.5 | ランプ交換
128 | 特別教室棟2F女子トイレ | 逆富士 | FLR40 | 1 | 2 | 2 | 42 | 211.68 | ランプ交換
129 | 特別教室棟2F男子トイレ | 逆富士 | FLR40 | 1 | 2 | 2 | 42 | 211.68 | ランプ交換
130 | 特別教室棟2F図書室 | LED済 | LED | 1 | 0 | 0 |  |  | -
131 | 特別教室棟2F準備室 | 逆富士 | FLR40 | 2 | 2 | 4 | 42 | 126 | ランプ交換
132 | 特別教室棟2F美術室 | 天吊250 黒板灯 | FLR40 | 1 | 1 | 1 | 42 | 31.5 | ランプ交換
133 | 特別教室棟2F美術室 | 天吊250 トラフ | FLR40 | 2 | 6 | 12 | 42 | 378 | ランプ交換
134 | 特別教室棟2F美術室 | 天吊250 笠付トラフ | FHF32 | 2 | 3 | 6 | 35 | 157.5 | ランプ交換
135 | 特別教室棟2F屋外階段 | ブラケット ガード付 | IL60 | 1 | 1 | 1 | 60 | 57.6 | 器具交換
136 | 特別教室棟2F屋外階段 | 上記器具 |  |  | 1 | 1 |  |  | 器具交換
137 | 特別教室棟3F屋外階段 | ブラケット ガード付 | IL60 | 1 | 1 | 1 | 60 | 57.6 | 器具交換
138 | 特別教室棟3F屋外階段 | 上記器具 |  |  | 1 | 1 |  |  | 器具交換
139 | 特別教室棟3F第二資料室 | 天吊450 黒板灯 | FLR40 | 1 | 1 | 1 | 42 | 31.5 | ランプ交換
140 | 特別教室棟3F第二資料室 | 天吊350 トラフ | FLR40 | 2 | 1 | 2 | 42 | 63 | ランプ交換
141 | 特別教室棟3F第二資料室 | 天吊750 トラフ | FLR40 | 2 | 1 | 2 | 42 | 63 | ランプ交換
142 | 特別教室棟3F第二資料室 | 天吊550 トラフ | FLR40 | 2 | 1 | 2 | 42 | 63 | ランプ交換
143 | 特別教室棟3F第一資料室 | 天吊750 黒板灯 | FLR40 | 1 | 1 | 1 | 42 | 31.5 | ランプ交換
144 | 特別教室棟3F第一資料室 | 天吊350 トラフ | FLR40 | 2 | 4 | 8 | 42 | 252 | ランプ交換
145 | 特別教室棟3F第一資料室 | 天吊750 トラフ | FLR40 | 2 | 2 | 4 | 42 | 126 | ランプ交換
146 | 特別教室棟3FLL教室 | 直付下面開放 ルーバー付 | FHF32 | 2 | 20 | 40 | 35 | 1050 | ランプ交換
147 | 特別教室棟3FLL教室 | 天吊250 黒板灯 | FLR40 | 1 | 1 | 1 | 42 | 31.5 | ランプ交換
148 | 特別教室棟3F廊下 | 逆富士 | FL20 | 2 | 8 | 16 | 22 | 264 | ランプ交換
149 | 特別教室棟3F女子トイレ | 逆富士 | FLR40 | 1 | 2 | 2 | 42 | 211.68 | ランプ交換
150 | 特別教室棟3F男子トイレ | 逆富士 | FLR40 | 1 | 2 | 2 | 42 | 211.68 | ランプ交換
151 | 特別教室棟3F第一音楽教室 | 天吊250 黒板灯 | FLR40 | 1 | 1 | 1 | 42 | 31.5 | ランプ交換
152 | 特別教室棟3F第一音楽教室 | 逆富士 | FLR40 | 2 | 12 | 24 | 42 | 756 | ランプ交換
153 | 特別教室棟3F準備室 | 逆富士 | FLR40 | 2 | 2 | 4 | 42 | 126 | ランプ交換
154 | 特別教室棟3F第二音楽室 | 天吊250 黒板灯 | FLR40 | 1 | 1 | 1 | 42 | 31.5 | ランプ交換
155 | 特別教室棟3F第二音楽室 | 逆富士 | FLR40 | 2 | 10 | 20 | 42 | 630 | ランプ交換
156 | 特別教室棟3F第二音楽室 | 逆富士W230 | LED40形 | 1 | 2 | 2 |  |  | -
157 | 特別教室棟3F屋外階段 | ブラケット ガード付 | IL60 | 1 | 1 | 1 | 60 | 57.6 | 器具交換
158 | 特別教室棟3F屋外階段 | 上記器具 |  |  | 1 | 1 |  |  | 器具交換
159 | 特別教室棟外部 | 外灯 | HF40 | 1 | 1 | 1 | 52 | 49.92 | 器具交換
160 | 特別教室棟外部 |  |  |  | 1 | 1 |  |  | -
161 | 特別教室棟外部横 | ブラケット | FL20 | 1 | 7 | 7 | 22 | 147.84 | ランプ交換
162 | 屋内運動場1F器具庫 | LED済 | LED | 1 | 0 | 0 |  |  | -
163 | 屋内運動場1F男子更衣室 | LED済 | LED | 1 | 0 | 0 |  |  | -
164 | 屋内運動場1F男子トイレ | 逆富士W230 | LED40形 | 1 | 1 | 1 |  |  | -
165 | 屋内運動場1F男子トイレ | ブラケット | IL60 | 1 | 1 | 1 | 60 | 187.2 | 器具交換
166 | 屋内運動場1F男子トイレ | 上記器具 |  |  | 1 | 1 |  |  | 器具交換
167 | 屋内運動場1F男子トイレ | 洗面灯 | FL20 | 1 | 2 | 2 | 22 | 137.28 | ランプ交換
168 | 屋内運動場1F玄関 | LED済 | LED | 1 | 0 | 0 |  |  | -
169 | 屋内運動場1F女子トイレ | 洗面灯 | FL20 | 1 | 2 | 2 | 22 | 137.28 | ランプ交換
170 | 屋内運動場1F女子トイレ | 逆富士W230 | LED40形 | 1 | 2 | 2 |  |  | -
171 | 屋内運動場1F女子トイレ | 洗面灯 | FL15 | 1 | 1 | 1 | 15 | 46.8 | ランプ交換
172 | 屋内運動場1F女子トイレ | ブラケット | IL60 | 1 | 1 | 1 | 60 | 187.2 | 器具交換
173 | 屋内運動場1F女子トイレ | 上記器具 |  |  | 1 | 1 |  |  | 器具交換
174 | 屋内運動場1F女子更衣室 | LED済 | LED | 1 | 0 | 0 |  |  | -
175 | 屋内運動場1Fミーティング室 | LED済 | LED | 1 | 0 | 0 |  |  | -
176 | 屋内運動場1F男子更衣室外 | ブラケット | HF100 | 1 | 1 | 1 | 120 | 374.4 | 器具交換
177 | 屋内運動場1F男子更衣室外 | 上記器具 |  |  | 1 | 1 |  |  | 器具交換
178 | 屋内運動場1F男子トイレ外 | ブラケット | HF100 | 1 | 1 | 1 | 120 | 374.4 | 器具交換
179 | 屋内運動場1F男子トイレ外 | 上記器具 |  |  | 1 | 1 |  |  | 器具交換
180 | 屋内運動場1F女子トイレ外 | ブラケット | HF100 | 1 | 1 | 1 | 120 | 374.4 | 器具交換
181 | 屋内運動場1F女子トイレ外 | 上記器具 |  |  | 1 | 1 |  |  | 器具交換
182 | 屋内運動場1F女子更衣室外 | ブラケット | HF100 | 1 | 1 | 1 | 120 | 374.4 | 器具交換
183 | 屋内運動場1F女子更衣室外 | 上記器具 |  |  | 1 | 1 |  |  | 器具交換
184 | 屋内運動場1F体育室外 | ブラケット | HF100 | 1 | 6 | 6 | 120 | 2246.4 | 器具交換
185 | 屋内運動場1F体育室外 | 上記器具 |  |  | 6 | 6 |  |  | 器具交換
186 | 屋内運動場1F体育室外 | センサーライト | LED | 1 | 1 | 1 |  |  | -
187 | 屋内運動場1Fステージ |  |  |  | 2 | 2 |  |  | 器具交換
188 | 屋内運動場1Fステージ |  |  |  | 2 | 2 |  |  | 器具交換
189 | 屋内運動場1Fステージ | 笠付トラフ | FHF32 | 2 | 20 | 40 | 35 | 4368 | ランプ交換
190 | 屋内運動場1Fステージ | ステージ照明 |  | 1 | 4 | 4 |  |  | -
191 | 屋内運動場2F体育室 | LED済 | LED | 1 | 0 | 0 |  |  | -
192 | 屋内運動場2F体育室 | 高天井照明 |  | 1 | 4 | 4 |  |  | -
193 | 一時棟ごとLED済 | LED済 | LED | 1 | 0 | 0 |  |  | -
194 | 一時棟ごとLED済 | LED済 | LED | 1 | 0 | 0 |  |  | -
195 | 一時外部 | ブラケット | FL20 | 1 | 1 | 1 | 22 | 21.12 | ランプ交換
196 | グラウンド倉庫 | レセップ照明 |  | 1 | 2 | 2 |  |  | -
197 | グラウンドトイレ | ブラケット | IL60 | 1 | 3 | 3 | 60 | 453.6 | 器具交換
198 | グラウンドトイレ | 上記器具 |  |  | 3 | 3 |  |  | 器具交換
199 | 屋外正門付近 | 外灯 | HF200 | 1 | 1 | 1 | 200 | 192 | 器具交換
200 | 屋外正門付近 |  |  |  | 1 | 1 |  |  | -

## 12.高屋中学校
別紙２
機器使用一覧（消費電力量記載）
| 識別番号： | 12-中-10 ラ
| 施設名： | 高屋中学校
| 所在地： | 高屋町中島760
現状照明
No | 設置場所 | 器具種類 | ランプ光源 | 灯数 | 器具台数 (台） | ランプ本数 (本） | 消費 電力 | 年間 消費電力量 | 交換方式
[7 empty] | （W/台） | (kWh/年)
1 | 配膳室配膳室 | 逆富士W220 | FLR40 | 2 | 22 | 44 | 42 | 1386 | ランプ交換
2 | 配膳室配膳室外 | ブラケット | FL20 | 1 | 1 | 1 | 22 | 16.5 | ランプ交換
3 | 配膳室相談室 | 逆富士W220 | FLR40 | 2 | 4 | 8 | 42 | 252 | ランプ交換
4 | 配膳室倉庫 | 逆富士W230 | FL20 | 2 | 1 | 2 | 22 | 33 | ランプ交換
5 | 配膳室倉庫横 | 逆富士W230 | FL20 | 2 | 1 | 2 | 22 | 33 | ランプ交換
6 | 配膳室事務室 | 逆富士W230 | FL20 | 2 | 1 | 2 | 22 | 126.72 | ランプ交換
7 | 配膳室休憩室 | ダウンライト | FDL13 | 1 | 1 | 1 | 13 | 9.75 | 器具交換
8 | 配膳室休憩室 | 和風ペンダント | FCL30,32 | 1 | 1 | 1 | 58 | 43.5 | 器具交換
9 | 配膳室休憩室 | 埋込シーリング | IL60 | 1 | 1 | 1 | 60 | 45 | ランプ交換
10 | 配膳室掃除 | ブラケット | IL60 | 1 | 1 | 1 | 60 | 45 | 器具交換
11 | 配膳室掃除 | 上記器具 |  |  | 1 | 1 |  |  | 器具交換
12 | 配膳室事務室外 | ブラケット | FL20 | 1 | 1 | 1 | 22 | 21.12 | ランプ交換
13 | 配膳室休憩御室外 | ブラケット | FL20 | 1 | 1 | 1 | 22 | 21.12 | ランプ交換
14 | 管理普通教室棟1F男子トイレ | ダウンライト | LED | 1 | 9 | 9 |  |  | -
15 | 管理普通教室棟1F女子トイレ | ダウンライト | LED | 1 | 8 | 8 |  |  | -
16 | 管理普通教室棟1F女子トイレ外 | ブラケット | FL20 | 1 | 1 | 1 | 22 | 21.12 | ランプ交換
17 | 管理普通教室棟1F普通教室（特支） | 埋込黒板灯W250 | FLR40 | 1 | 2 | 2 | 42 | 211.68 | ランプ交換
18 | 管理普通教室棟1F普通教室（特支） | 逆富士W220 | FLR40 | 2 | 4 | 8 | 42 | 846.72 | ランプ交換
19 | 管理普通教室棟1F普通教室（特支） | 逆富士W200 | FHF32 | 2 | 2 | 4 | 35 | 352.8 | ランプ交換
20 | 管理普通教室棟1F保健室 | 逆富士W220 | FLR40 | 2 | 6 | 12 | 42 | 378 | ランプ交換
21 | 管理普通教室棟1F倉庫 | ブラケット | IL60 | 1 | 1 | 1 | 60 | 45 | 器具交換
22 | 管理普通教室棟1F倉庫 | 上記器具 |  |  | 1 | 1 |  |  | 器具交換
23 | 管理普通教室棟1F倉庫 | 階段灯 | FL20 | 1 | 1 | 1 | 22 | 16.5 | ランプ交換
24 | 管理普通教室棟1Fホール | 逆富士W230 | LED | 1 | 9 | 9 |  |  | -
25 | 管理普通教室棟1F更衣室 | 逆富士W220 | FLR40 | 2 | 2 | 4 | 42 | 126 | ランプ交換
26 | 管理普通教室棟1F印刷室 | 逆富士W140 | FL20 | 1 | 1 | 1 | 22 | 16.5 | ランプ交換
27 | 管理普通教室棟1F印刷室 | 逆富士W230 | LED | 1 | 1 | 1 |  |  | -
28 | 管理普通教室棟1F印刷室 | 逆富士W220 | FLR40 | 2 | 1 | 2 | 42 | 63 | ランプ交換
29 | 管理普通教室棟1F放送室 | 埋込Ｗ320 | FL20 | 2 | 2 | 4 | 22 | 66 | ランプ交換
30 | 管理普通教室棟1F廊下 | 逆富士W230 | FL20 | 2 | 5 | 10 | 22 | 554.4 | ランプ交換
31 | 管理普通教室棟1F昇降口外 | ブラケット | FL20 | 1 | 1 | 1 | 22 | 21.12 | ランプ交換
32 | 管理普通教室棟1F昇降口外 | ブラケット | FL20 | 1 | 1 | 1 | 22 | 21.12 | ランプ交換
33 | 管理普通教室棟1F職員室 | 逆富士W220 | FLR40 | 2 | 13 | 26 | 42 | 3144.96 | ランプ交換
34 | 管理普通教室棟1F職員室 | 逆富士W200 | FHF32 | 2 | 8 | 16 | 35 | 1612.8 | ランプ交換
35 | 管理普通教室棟1F職員室 | 逆富士W230 | LED | 1 | 1 | 1 |  |  | -
36 | 管理普通教室棟1F職員室 | 逆富士W230 | LED | 1 | 1 | 1 |  |  | -
37 | 管理普通教室棟1F校長室 | 埋込スクエア □1250 | FLR40 | 6 | 2 | 12 | 42 | 1451.52 | ランプ交換
38 | 管理普通教室棟1F事務室 | 埋込Ｗ300 | FHF32 | 2 | 6 | 12 | 35 | 1209.6 | ランプ交換
39 | 管理普通教室棟1Fホール・玄関 | 埋込スクエア □300 | FHP23 | 4 | 9 | 36 | 69 | 6259.68 | 器具交換
40 | 管理普通教室棟1Fホール・玄関 | 上記器具 |  |  | 9 | 9 |  |  | 器具交換
41 | 管理普通教室棟1Fホール・玄関 | 埋込スクエア □300 | FHP23 | 4 | 1 | 4 | 69 | 695.52 | 器具交換
42 | 管理普通教室棟1Fホール・玄関 | 上記器具 |  |  | 1 | 1 |  |  | 器具交換
43 | 管理普通教室棟1F玄関外 | ブラケット | FL20 | 1 | 2 | 2 | 22 | 42.24 | ランプ交換
44 | 管理普通教室棟1F倉庫 | ブラケット | IL60 | 1 | 1 | 1 | 60 | 45 | 器具交換
45 | 管理普通教室棟1F倉庫 | 上記器具 |  |  | 1 | 1 |  |  | 器具交換
46 | 管理普通教室棟1F倉庫 | 階段灯 | FL20 | 1 | 1 | 1 | 22 | 16.5 | ランプ交換
47 | 管理普通教室棟1F倉庫前 | 逆富士W230 | FL20 | 2 | 1 | 2 | 22 | 110.88 | ランプ交換
48 | 管理普通教室棟1F通級 | 逆富士W220 | FLR40 | 2 | 4 | 8 | 42 | 846.72 | ランプ交換
49 | 管理普通教室棟1F通級 | 逆富士W230 | LED | 1 | 2 | 2 |  |  | -
50 | 管理普通教室棟1F通級 | 埋込黒板灯W250 | FLR40 | 1 | 2 | 2 | 42 | 211.68 | ランプ交換
51 | 管理普通教室棟1F多目的教室 | ダウンライト | FDL13 | 1 | 1 | 1 | 13 | 9.75 | 器具交換
52 | 管理普通教室棟1F多目的教室 | トラフ 黒板灯 | FHF32 | 1 | 2 | 2 | 35 | 52.5 | ランプ交換
53 | 管理普通教室棟1F多目的教室 | 逆富士W200 | FHF32 | 2 | 6 | 12 | 35 | 315 | ランプ交換
54 | 管理普通教室棟1F普通教室 |  | - | 1 | 0 | 0
55 | 管理普通教室棟1F廊下 | 逆富士W230 | LED | 1 | 5 | 5 |  |  | -
56 | 管理普通教室棟1F職員トイレ | ダウンライト | LED | 1 | 10 | 10 |  |  | -
57 | 管理普通教室棟1Fトイレ | ダウンライト | LED | 1 | 2 | 2 |  |  | -
58 | 管理普通教室棟1F応接室 | 逆富士W200 | FHF32 | 2 | 1 | 2 | 35 | 52.5 | ランプ交換
59 | 管理普通教室棟1F応接室 | 逆富士W230 | FL20 | 2 | 1 | 2 | 22 | 33 | ランプ交換
60 | 管理普通教室棟1F倉庫 | 笠付トラフ | FLR40 | 2 | 2 | 4 | 42 | 126 | ランプ交換
61 | 管理普通教室棟1F倉庫外 | ブラケット | FL20 | 1 | 1 | 1 | 22 | 21.12 | ランプ交換
62 | 管理普通教室棟1F倉庫外横 | 逆富士W140 | FL20 | 1 | 1 | 1 | 22 | 16.5 | ランプ交換
63 | 管理普通教室棟1F吹抜 | 笠付トラフ | FL20 | 1 | 3 | 3 | 22 | 166.32 | ランプ交換
64 | 管理普通教室棟1F吹抜 | 防水笠付トラフ | FHF32 | 1 | 1 | 1 | 35 | 88.2 | ランプ交換
65 | 管理普通教室棟1F灯油庫 | 防爆笠付トラフ |  |  | 1 | 1 |  |  | 器具交換
66 | 管理普通教室棟1F灯油庫 |  | FHF32 | 1 | 1 | 1 | 35 | 26.25 | 器具交換
67 | 管理普通教室棟1F灯油庫 | 上記器具 |  |  | 1 | 1 |  |  | 器具交換
68 | 管理普通教室棟1FEV | ダウンライト | LED | 1 | 1 | 1 |  |  | -
69 | 管理普通教室棟1F吹抜（倉庫外） | 逆富士W140 | FL20 | 1 | 2 | 2 | 22 | 110.88 | ランプ交換
70 | 管理普通教室棟1F吹抜（倉庫外）横 | 逆富士W200 | FHF32 | 2 | 9 | 18 | 35 | 1814.4 | ランプ交換
71 | 管理普通教室棟1F吹抜（倉庫外）横 | 逆富士W230 | LED | 1 | 3 | 3 |  |  | -
72 | 管理普通教室棟2F男子トイレ1 | ダウンライト | LED | 1 | 9 | 9 |  |  | -
73 | 管理普通教室棟2F女子トイレ1 | ダウンライト | LED | 1 | 8 | 8 |  |  | -
74 | 管理普通教室棟2F普通教室1 | 埋込黒板灯W250 | FLR40 | 1 | 2 | 2 | 42 | 211.68 | ランプ交換
75 | 管理普通教室棟2F普通教室１ | 逆富士W220 | FLR40 | 2 | 6 | 12 | 42 | 1270.08 | ランプ交換
76 | 管理普通教室棟2F普通教室２ | 埋込黒板灯W250 | LED | 1 | 2 | 2 |  |  | -
77 | 管理普通教室棟2F普通教室２ | 逆富士W230 | LED | 1 | 6 | 6 |  |  | -
78 | 管理普通教室棟2F階段 | 階段灯 | FL20 | 1 | 1 | 1 | 22 | 55.44 | ランプ交換
79 | 管理普通教室棟2F階段前 | 逆富士W230 | FL20 | 2 | 1 | 2 | 22 | 110.88 | ランプ交換
80 | 管理普通教室棟2F普通教室3 | 埋込黒板灯W250 | FLR40 | 1 | 2 | 2 | 42 | 211.68 | ランプ交換
81 | 管理普通教室棟2F普通教室3 | 逆富士W220 | FLR40 | 2 | 3 | 6 | 42 | 635.04 | ランプ交換
82 | 管理普通教室棟2F普通教室3 | 逆富士W200 | FHF32 | 2 | 3 | 6 | 35 | 529.2 | ランプ交換
83 | 管理普通教室棟2F普通教室4 | 埋込黒板灯W250 | FLR40 | 1 | 2 | 2 | 42 | 211.68 | ランプ交換
84 | 管理普通教室棟2F普通教室4 | 逆富士W230 | LED | 1 | 1 | 1 |  |  | -
85 | 管理普通教室棟2F普通教室4 | 逆富士W200 | FHF32 | 2 | 1 | 2 | 35 | 176.4 | ランプ交換
86 | 管理普通教室棟2F普通教室4 | 逆富士W220 | FLR40 | 2 | 4 | 8 | 42 | 846.72 | ランプ交換
87 | 管理普通教室棟2F多目的教室1 | 埋込黒板灯W250 | FLR40 | 1 | 2 | 2 | 42 | 63 | ランプ交換
88 | 管理普通教室棟2F多目的教室1 | 逆富士W220 | FLR40 | 2 | 3 | 6 | 42 | 189 | ランプ交換
89 | 管理普通教室棟2F多目的教室1 | 逆富士W200 | FHF32 | 2 | 3 | 6 | 35 | 157.5 | ランプ交換
90 | 管理普通教室棟2F普通教室5 | 埋込黒板灯W250 | FLR40 | 1 | 2 | 2 | 42 | 211.68 | ランプ交換
91 | 管理普通教室棟2F普通教室5 | 逆富士W220 | FLR40 | 2 | 3 | 6 | 42 | 635.04 | ランプ交換
92 | 管理普通教室棟2F普通教室5 | 逆富士W200 | FHF32 | 2 | 2 | 4 | 35 | 352.8 | ランプ交換
93 | 管理普通教室棟2F普通教室5 | 逆富士W230 | LED | 1 | 1 | 1 |  |  | -
94 | 管理普通教室棟2F普通教室6 | 埋込黒板灯W250 | FLR40 | 1 | 2 | 2 | 42 | 211.68 | ランプ交換
95 | 管理普通教室棟2F普通教室6 | 逆富士W220 | FLR40 | 2 | 4 | 8 | 42 | 846.72 | ランプ交換
96 | 管理普通教室棟2F普通教室6 | 逆富士W200 | FHF32 | 2 | 2 | 4 | 35 | 352.8 | ランプ交換
97 | 管理普通教室棟2F階段 | 階段灯 | FL20 | 1 | 1 | 1 | 22 | 55.44 | ランプ交換
98 | 管理普通教室棟2F階段前 | 逆富士W230 | FL20 | 2 | 1 | 2 | 22 | 110.88 | ランプ交換
99 | 管理普通教室棟2F普（特別支援学級） | 埋込黒板灯W250 | FLR40 | 1 | 2 | 2 | 42 | 211.68 | ランプ交換
100 | 管理普通教室棟2F普（特別支援学級） | 逆富士W220 | FLR40 | 2 | 5 | 10 | 42 | 1058.4 | ランプ交換
101 | 管理普通教室棟2F普（特別支援学級） | 逆富士W200 | FHF32 | 2 | 1 | 2 | 35 | 176.4 | ランプ交換
102 | 管理普通教室棟2F多目的教室2 | 埋込黒板灯W250 | FLR40 | 1 | 2 | 2 | 42 | 63 | ランプ交換
103 | 管理普通教室棟2F多目的教室2 | 逆富士W220 | FLR40 | 2 | 4 | 8 | 42 | 252 | ランプ交換
104 | 管理普通教室棟2F多目的教室2 | 逆富士W200 | FHF32 | 2 | 2 | 4 | 35 | 105 | ランプ交換
105 | 管理普通教室棟2F廊下 | 逆富士W230 | LED | 1 | 10 | 10 |  |  | -
106 | 管理普通教室棟2F配膳室 | 逆富士W200 | FHF32 | 2 | 1 | 2 | 35 | 52.5 | ランプ交換
107 | 管理普通教室棟2F配膳室 | 逆富士W220 | FLR40 | 2 | 1 | 2 | 42 | 63 | ランプ交換
108 | 管理普通教室棟2F男子トイレ | ダウンライト | LED | 1 | 9 | 9 |  |  | -
109 | 管理普通教室棟2F女子トイレ | ダウンライト | LED | 1 | 10 | 10 |  |  | -
110 | 管理普通教室棟2F吹抜 | 笠付トラフ | FL20 | 1 | 1 | 1 | 22 | 55.44 | ランプ交換
111 | 管理普通教室棟2F吹抜 | 防水笠付トラフ | FHF32 | 1 | 1 | 1 | 35 | 88.2 | ランプ交換
112 | 管理普通教室棟2FEV | ダウンライト | LED | 1 | 1 | 1 |  |  | -
113 | 管理普通教室棟3F会議室 | 埋込黒板灯W250 | FLR40 | 1 | 2 | 2 | 42 | 63 | ランプ交換
114 | 管理普通教室棟3F会議室 | 逆富士W220 | FLR40 | 2 | 6 | 12 | 42 | 378 | ランプ交換
115 | 管理普通教室棟3F普通教室１ | 埋込黒板灯W250 | FLR40 | 1 | 2 | 2 | 42 | 211.68 | ランプ交換
116 | 管理普通教室棟3F普通教室１ | 逆富士W200 | FHF32 | 2 | 4 | 8 | 35 | 705.6 | ランプ交換
117 | 管理普通教室棟3F普通教室１ | 逆富士W220 | FLR40 | 2 | 2 | 4 | 42 | 423.36 | ランプ交換
118 | 管理普通教室棟3F階段 | 逆富士W140 | FL20 | 1 | 1 | 1 | 22 | 55.44 | ランプ交換
119 | 管理普通教室棟3F階段 | 笠付トラフ | FLR40 | 1 | 1 | 1 | 42 | 105.84 | ランプ交換
120 | 管理普通教室棟3F階段前 | 逆富士W230 | FL20 | 2 | 1 | 2 | 22 | 110.88 | ランプ交換
121 | 管理普通教室棟3F普通教室２ | 埋込黒板灯W250 | FLR40 | 1 | 2 | 2 | 42 | 211.68 | ランプ交換
122 | 管理普通教室棟3F普通教室２ | 逆富士W220 | FLR40 | 2 | 2 | 4 | 42 | 423.36 | ランプ交換
123 | 管理普通教室棟3F普通教室２ | 逆富士W200 | FHF32 | 2 | 3 | 6 | 35 | 529.2 | ランプ交換
124 | 管理普通教室棟3F普通教室２ | 逆富士W230 | LED | 1 | 1 | 1 |  |  | -
125 | 管理普通教室棟3F普通教室３ | 埋込黒板灯W250 | LED | 1 | 2 | 2 |  |  | -
126 | 管理普通教室棟3F普通教室３ | 逆富士W230 | LED | 1 | 6 | 6 |  |  | -
127 | 管理普通教室棟3F多目的教室 | 埋込黒板灯W250 | FLR40 | 1 | 2 | 2 | 42 | 63 | ランプ交換
128 | 管理普通教室棟3F多目的教室 | 逆富士W200 | FHF32 | 2 | 2 | 4 | 35 | 105 | ランプ交換
129 | 管理普通教室棟3F多目的教室 | 逆富士W220 | FLR40 | 2 | 4 | 8 | 42 | 252 | ランプ交換
130 | 管理普通教室棟3F普通教室４ | 埋込黒板灯W250 | FLR40 | 1 | 2 | 2 | 42 | 211.68 | ランプ交換
131 | 管理普通教室棟3F普通教室４ | 逆富士W200 | FHF32 | 2 | 3 | 6 | 35 | 529.2 | ランプ交換
132 | 管理普通教室棟3F普通教室４ | 逆富士W220 | FLR40 | 2 | 1 | 2 | 42 | 211.68 | ランプ交換
133 | 管理普通教室棟3F普通教室４ | 逆富士W230 | LED | 1 | 2 | 2 |  |  | -
134 | 管理普通教室棟3F普通教室５ | 埋込黒板灯W250 | FLR40 | 1 | 2 | 2 | 42 | 211.68 | ランプ交換
135 | 管理普通教室棟3F普通教室５ | 逆富士W230 | LED | 1 | 3 | 3 |  |  | -
136 | 管理普通教室棟3F普通教室５ | 逆富士W220 | FLR40 | 2 | 3 | 6 | 42 | 635.04 | ランプ交換
137 | 管理普通教室棟3F階段 | 階段灯 | FL20 | 1 | 1 | 1 | 22 | 55.44 | ランプ交換
138 | 管理普通教室棟3F階段前 | 逆富士W230 | FL20 | 2 | 1 | 2 | 22 | 110.88 | ランプ交換
139 | 管理普通教室棟3F普（特別支援学級） | 埋込黒板灯W250 | FLR40 | 1 | 2 | 2 | 42 | 211.68 | ランプ交換
140 | 管理普通教室棟3F普（特別支援学級） | 逆富士W200 | FHF32 | 2 | 1 | 2 | 35 | 176.4 | ランプ交換
141 | 管理普通教室棟3F普（特別支援学級） | 逆富士W220 | FLR40 | 2 | 5 | 10 | 42 | 1058.4 | ランプ交換
142 | 管理普通教室棟3F生徒会 | 埋込黒板灯W250 | FLR40 | 1 | 2 | 2 | 42 | 63 | ランプ交換
143 | 管理普通教室棟3F生徒会 | 逆富士W220 | FLR40 | 2 | 6 | 12 | 42 | 378 | ランプ交換
144 | 管理普通教室棟3F廊下 | 逆富士W230 | LED | 1 | 10 | 10 |  |  | -
145 | 管理普通教室棟3F配膳室 | 逆富士W200 | FHF32 | 2 | 1 | 2 | 35 | 52.5 | ランプ交換
146 | 管理普通教室棟3F配膳室 | 逆富士W220 | FLR40 | 2 | 1 | 2 | 42 | 63 | ランプ交換
147 | 管理普通教室棟3F男子トイレ | ダウンライト | LED | 1 | 9 | 9 |  |  | -
148 | 管理普通教室棟3F女子トイレ | ダウンライト | LED | 1 | 10 | 10 |  |  | -
149 | 管理普通教室棟3F吹抜 | 笠付トラフ | FL20 | 1 | 2 | 2 | 22 | 110.88 | ランプ交換
150 | 管理普通教室棟3FEV | ダウンライト | LED | 1 | 1 | 1 |  |  | -
151 | 管理普通教室棟3F女子トイレ | ダウンライト | LED | 1 | 8 | 8 |  |  | -
152 | 管理普通教室棟3F男子トイレ | ダウンライト | LED | 1 | 9 | 9 |  |  | -
153 | 管理普通教室棟RF | 逆富士W140 | FL20 | 1 | 1 | 1 | 22 | 55.44 | ランプ交換
154 | 管理普通教室棟RF | ブラケット | IL60 | 1 | 1 | 1 | 60 | 57.6 | 器具交換
155 | 管理普通教室棟RF | 上記器具 |  |  | 1 | 1 |  |  | 器具交換
156 | 特別教室棟1F吹抜 | 逆富士W140 | FL20 | 1 | 8 | 8 | 22 | 443.52 | ランプ交換
157 | 特別教室棟1F木工室外 | ブラケット | IL60 | 1 | 1 | 1 | 60 | 57.6 | 器具交換
158 | 特別教室棟1F木工室外 | 上記器具 |  |  | 1 | 1 |  |  | 器具交換
159 | 特別教室棟1F木工室 | 逆富士W220 | FLR40 | 2 | 16 | 32 | 42 | 1008 | ランプ交換
160 | 特別教室棟1F木工室 | 埋込黒板灯W250 | FLR40 | 1 | 2 | 2 | 42 | 63 | ランプ交換
161 | 特別教室棟1F準備室 | 逆富士W220 | FLR40 | 2 | 6 | 12 | 42 | 378 | ランプ交換
162 | 特別教室棟1F金工室 | 埋込黒板灯W250 | LED | 1 | 2 | 2 |  |  | -
163 | 特別教室棟1F金工室 | 逆富士W230 | LED | 1 | 16 | 16 |  |  | -
164 | 特別教室棟1F男子・女子トイレ | ダウンライト | LED | 1 | 24 | 24 |  |  | -
165 | 特別教室棟1F第一美術室 | 逆富士W220 | FLR40 | 2 | 16 | 32 | 42 | 1008 | ランプ交換
166 | 特別教室棟1F第一美術室 | 埋込黒板灯W250 | FLR40 | 1 | 2 | 2 | 42 | 63 | ランプ交換
167 | 特別教室棟1F第一美術室外 | ブラケット | FL20 | 1 | 1 | 1 | 22 | 16.5 | ランプ交換
168 | 特別教室棟1F準備室 | 逆富士W220 | FLR40 | 2 | 4 | 8 | 42 | 252 | ランプ交換
169 | 特別教室棟1F教材室 | 逆富士W220 | FLR40 | 2 | 2 | 4 | 42 | 126 | ランプ交換
170 | 特別教室棟1F第二美術室 | 埋込黒板灯W250 | FLR40 | 1 | 2 | 2 | 42 | 63 | ランプ交換
171 | 特別教室棟1F第二美術室 | 逆富士W220 | FLR40 | 2 | 16 | 32 | 42 | 1008 | ランプ交換
172 | 特別教室棟1F第二美術室外 | ブラケット | IL60 | 1 | 1 | 1 | 60 | 45 | 器具交換
173 | 特別教室棟1F第二美術室外 | 上記器具 |  |  | 1 | 1 |  |  | 器具交換
174 | 特別教室棟2F吹抜 | 逆富士W140 | FL20 | 1 | 7 | 7 | 22 | 388.08 | ランプ交換
175 | 特別教室棟2F吹抜（階段前） | 逆富士W140 | FL20 | 1 | 2 | 2 | 22 | 110.88 | ランプ交換
176 | 特別教室棟2F吹抜 | 逆富士W230 | LED | 1 | 1 | 1 |  |  | -
177 | 特別教室棟2F図書室 | 逆富士W220 | FLR40 | 2 | 20 | 40 | 42 | 1260 | ランプ交換
178 | 特別教室棟2F書庫 | 逆富士W220 | FLR40 | 2 | 3 | 6 | 42 | 189 | ランプ交換
179 | 特別教室棟2F書庫 | 逆富士W220 | FLR40 | 2 | 4 | 8 | 42 | 252 | ランプ交換
180 | 特別教室棟2F書庫横 | 逆富士W220 | FLR40 | 2 | 2 | 4 | 42 | 126 | ランプ交換
181 | 特別教室棟2Fコンピュータ室 | 埋込黒板灯W250 | FLR40 | 1 | 2 | 2 | 42 | 63 | ランプ交換
182 | 特別教室棟2Fコンピュータ室 | 直付下面開放 ルーバー付 | FHF32 | 2 | 20 | 40 | 35 | 1050 | ランプ交換
183 | 特別教室棟2F女子トイレ | ダウンライト | LED | 1 | 13 | 13 |  |  | -
184 | 特別教室棟2F男子トイレ | ダウンライト | LED | 1 | 12 | 12 |  |  | -
185 | 特別教室棟2F第一理科室 | 逆富士W220 | FLR40 | 2 | 18 | 36 | 42 | 1134 | ランプ交換
186 | 特別教室棟2F第一理科室 | 埋込黒板灯W250 | FLR40 | 1 | 2 | 2 | 42 | 63 | ランプ交換
187 | 特別教室棟2F準備室 | 逆富士W220 | FLR40 | 2 | 7 | 14 | 42 | 441 | ランプ交換
188 | 特別教室棟2F準備室1 | ブラケット | IL60 | 1 | 1 | 1 | 60 | 45 | 器具交換
189 | 特別教室棟2F準備室1 | 上記器具 |  |  | 1 | 1 |  |  | 器具交換
190 | 特別教室棟2F準備室2 | ブラケット | IL60 | 1 | 1 | 1 | 60 | 45 | 器具交換
191 | 特別教室棟2F準備室2 | 上記器具 |  |  | 1 | 1 |  |  | 器具交換
192 | 特別教室棟2F第二理科室 | 埋込黒板灯W250 | FLR40 | 1 | 2 | 2 | 42 | 63 | ランプ交換
193 | 特別教室棟2F第二理科室 | 逆富士W220 | FLR40 | 2 | 16 | 32 | 42 | 1008 | ランプ交換
194 | 特別教室棟3F吹抜 | 逆富士W140 | FL20 | 1 | 8 | 8 | 22 | 443.52 | ランプ交換
195 | 特別教室棟3F吹抜（階段前） | 逆富士W140 | FL20 | 1 | 2 | 2 | 22 | 110.88 | ランプ交換
196 | 特別教室棟3F第一音楽室 | 逆富士W220 | FLR40 | 2 | 16 | 32 | 42 | 1008 | ランプ交換
197 | 特別教室棟3F第一音楽室 | 埋込黒板灯W250 | FLR40 | 1 | 2 | 2 | 42 | 63 | ランプ交換
198 | 特別教室棟3F準備室 | 逆富士W220 | FLR40 | 2 | 3 | 6 | 42 | 189 | ランプ交換
199 | 特別教室棟3F作法室 | 和風シーリング | FL20 | 4 | 2 | 8 | 22 | 132 | ランプ交換
200 | 特別教室棟3F作法室 | キッチン灯 プルスイッチ付 | FL20 | 1 | 1 | 1 | 22 | 16.5 | ランプ交換
201 | 特別教室棟3F作法室 | 逆富士W230 | FL20 | 2 | 2 | 4 | 22 | 66 | ランプ交換
202 | 特別教室棟3F第二音楽室 | 埋込黒板灯W250 | FLR40 | 1 | 2 | 2 | 42 | 63 | ランプ交換
203 | 特別教室棟3F第二音楽室 | 埋込Ｗ300 | FHF32 | 2 | 16 | 32 | 35 | 840 | ランプ交換
204 | 特別教室棟3F女子トイレ | ダウンライト | LED | 1 | 13 | 13 |  |  | -
205 | 特別教室棟3F男子トイレ | ダウンライト | LED | 1 | 12 | 12 |  |  | -
206 | 特別教室棟3F第一家庭科室（被服） | 逆富士W220 | FLR40 | 2 | 15 | 30 | 42 | 945 | ランプ交換
207 | 特別教室棟3F第一家庭科室（被服） | 逆富士W230 | LED | 1 | 1 | 1 |  |  | -
208 | 特別教室棟3F第一家庭科室（被服） | 埋込黒板灯W250 | FLR40 | 1 | 2 | 2 | 42 | 63 | ランプ交換
209 | 特別教室棟3F準備室 | 逆富士W220 | FLR40 | 2 | 6 | 12 | 42 | 378 | ランプ交換
210 | 特別教室棟3F第二家庭科室（調理） | 埋込黒板灯W250 | FLR40 | 1 | 2 | 2 | 42 | 63 | ランプ交換
211 | 特別教室棟3F第二家庭科室（調理） | 逆富士W220 | FLR40 | 2 | 16 | 32 | 42 | 1008 | ランプ交換
212 | 屋内運動場器具庫 | ブラケット | FL20 | 1 | 1 | 1 | 22 | 68.64 | ランプ交換
213 | 屋内運動場器具庫 | 笠付トラフ | FLR40 | 1 | 1 | 1 | 42 | 131.04 | ランプ交換
214 | 屋内運動場ステージ | 笠付トラフ | LED | 1 | 16 | 16 |  |  | -
215 | 屋内運動場ステージ | ブラケット | FL20 | 1 | 1 | 1 | 22 | 68.64 | ランプ交換
216 | 屋内運動場体育室 | 高天井照明 | LED | 1 | 30 | 30 |  |  | -
217 | 屋内運動場器具庫 | 逆富士W220 | FLR40 | 2 | 2 | 4 | 42 | 524.16 | ランプ交換
218 | 屋内運動場男子更衣室 | 逆富士W220 | FLR40 | 2 | 2 | 4 | 42 | 524.16 | ランプ交換
219 | 屋内運動場男子便所 | 逆富士W120 | FHF32 | 1 | 1 | 1 | 35 | 109.2 | ランプ交換
220 | 屋内運動場シャワー室 | ブラケット | IL60 | 1 | 1 | 1 | 60 | 187.2 | 器具交換
221 | 屋内運動場シャワー室 | 上記器具 |  |  | 1 | 1 |  |  | 器具交換
222 | 屋内運動場玄関 | 埋込スクエア □450 カバー付き | FHP23 | 4 | 1 | 4 | 69 | 861.12 | 器具交換
223 | 屋内運動場玄関 | 上記器具 |  |  | 1 | 1 |  |  | 器具交換
224 | 屋内運動場玄関 | 埋込スクエア □450 カバー付き | LED | 1 | 1 | 1 |  |  | -
225 | 屋内運動場玄関 | センサーライト | LED | 1 | 1 | 1 |  |  | -
226 | 屋内運動場女子便所 | 逆富士W120 | FHF32 | 1 | 1 | 1 | 35 | 109.2 | ランプ交換
227 | 屋内運動場身障者用便所 | ブラケット | IL60 | 1 | 1 | 1 | 60 | 187.2 | 器具交換
228 | 屋内運動場身障者用便所 | 上記器具 |  |  | 1 | 1 |  |  | 器具交換
229 | 屋内運動場シャワー室 | ブラケット | IL60 | 1 | 1 | 1 | 60 | 187.2 | 器具交換
230 | 屋内運動場シャワー室 | 上記器具 |  |  | 1 | 1 |  |  | 器具交換
231 | 屋内運動場女子更衣室 | 逆富士W220 | FLR40 | 2 | 2 | 4 | 42 | 524.16 | ランプ交換
232 | 屋内運動場ミーティング室 | 逆富士W220 | FLR40 | 2 | 3 | 6 | 42 | 786.24 | ランプ交換
233 | 外部倉庫A | 逆富士W220 | FLR40 | 2 | 6 | 12 | 42 | 378 | ランプ交換
234 | 外部倉庫A | 笠付トラフ | LED | 1 | 1 | 1 |  |  | -
235 | 外部倉庫A | 笠付トラフ | FLR40 | 2 | 2 | 4 | 42 | 126 | ランプ交換
236 | 外部倉庫B | 笠付トラフ | FLR40 | 2 | 2 | 4 | 42 | 126 | ランプ交換
237 | 普通教室棟1F昇降口外 | ブラケット | FL20 | 1 | 2 | 2 | 22 | 42.24 | ランプ交換
238 | 普通教室棟1F昇降口 | 逆富士W120 | FLR40 | 1 | 3 | 3 | 42 | 317.52 | ランプ交換
239 | 普通教室棟1F廊下 | 逆富士W230 | FL20 | 2 | 3 | 6 | 22 | 332.64 | ランプ交換
240 | 普通教室棟1F多目的教室 | 埋込黒板灯W250 | FLR40 | 1 | 2 | 2 | 42 | 63 | ランプ交換
241 | 普通教室棟1F多目的教室 | 天吊 | FLR40 | 2 | 6 | 12 | 42 | 378 | ランプ交換
242 | 普通教室棟1F女子便所 | 逆富士W120 | FLR40 | 1 | 3 | 3 | 42 | 317.52 | ランプ交換
243 | 普通教室棟1F男子便所 | 逆富士W120 | FLR40 | 1 | 3 | 3 | 42 | 317.52 | ランプ交換
244 | 普通教室棟1F階段前 | 逆富士W230 | FL20 | 2 | 1 | 2 | 22 | 110.88 | ランプ交換
245 | 普通教室棟1F階段室 | ブラケット | IL60 | 1 | 1 | 1 | 60 | 151.2 | 器具交換
246 | 普通教室棟1F階段室 | 上記器具 |  |  | 1 | 1 |  |  | 器具交換
247 | 普通教室棟1F階段室 | 階段灯 | FL20 | 1 | 1 | 1 | 22 | 55.44 | ランプ交換
248 | 普通教室棟1F普通教室 | 埋込黒板灯W250 | FLR40 | 1 | 2 | 2 | 42 | 211.68 | ランプ交換
249 | 普通教室棟1F普通教室 | 天吊 | FLR40 | 2 | 6 | 12 | 42 | 1270.08 | ランプ交換
250 | 普通教室棟2F普通教室1 | 埋込黒板灯W250 | FLR40 | 1 | 2 | 2 | 42 | 211.68 | ランプ交換
251 | 普通教室棟2F普通教室1 | 天吊 | FLR40 | 2 | 6 | 12 | 42 | 1270.08 | ランプ交換
252 | 普通教室棟2F女子便所 | 逆富士W120 | FLR40 | 1 | 3 | 3 | 42 | 317.52 | ランプ交換
253 | 普通教室棟2F男子便所 | 逆富士W120 | FLR40 | 1 | 3 | 3 | 42 | 317.52 | ランプ交換
254 | 普通教室棟2F階段 | 階段灯 | FL20 | 1 | 1 | 1 | 22 | 55.44 | ランプ交換
255 | 普通教室棟2F階段前 | 逆富士W230 | FL20 | 2 | 1 | 2 | 22 | 110.88 | ランプ交換
256 | 普通教室棟2F普通教室2 | 埋込黒板灯W250 | FLR40 | 1 | 2 | 2 | 42 | 211.68 | ランプ交換
257 | 普通教室棟2F普通教室2 | 笠付トラフ | LED | 1 | 6 | 6 |  |  | -
258 | 普通教室棟2F廊下 | 逆富士W230 | FL20 | 2 | 3 | 6 | 22 | 332.64 | ランプ交換
259 | 普通教室棟3F普通教室１ | 埋込黒板灯W250 | FLR40 | 1 | 2 | 2 | 42 | 211.68 | ランプ交換
260 | 普通教室棟3F普通教室１ | 天吊 | FLR40 | 2 | 6 | 12 | 42 | 1270.08 | ランプ交換
261 | 普通教室棟3F女子便所 | 逆富士W120 | FLR40 | 1 | 3 | 3 | 42 | 317.52 | ランプ交換
262 | 普通教室棟3F男子便所 | 逆富士W120 | FLR40 | 1 | 3 | 3 | 42 | 317.52 | ランプ交換
263 | 普通教室棟3F階段 | 埋込Ｗ320 | FL20 | 2 | 1 | 2 | 22 | 110.88 | ランプ交換
264 | 普通教室棟3F階段 | 埋込W320 | FLR40 | 2 | 2 | 4 | 42 | 423.36 | ランプ交換
265 | 普通教室棟3F階段前 | 逆富士W230 | FL20 | 2 | 1 | 2 | 22 | 110.88 | ランプ交換
266 | 普通教室棟3F普通教室2 | 埋込黒板灯W250 | FLR40 | 1 | 2 | 2 | 42 | 211.68 | ランプ交換
267 | 普通教室棟3F普通教室2 | 天吊 | FLR40 | 2 | 6 | 12 | 42 | 1270.08 | ランプ交換
268 | 普通教室棟3F廊下 | 逆富士W230 | FL20 | 2 | 3 | 6 | 22 | 332.64 | ランプ交換
269 | 運動場倉庫倉庫 | 笠付トラフ ガード付 | FLR40 | 1 | 2 | 2 | 42 | 63 | ランプ交換
270 | 運動場倉庫更衣室 | 笠付トラフ ガード付 | FLR40 | 2 | 1 | 2 | 42 | 63 | ランプ交換
271 | 運動場倉庫石灰庫 | 笠付トラフ ガード付 | FLR40 | 1 | 1 | 1 | 42 | 31.5 | ランプ交換
272 | 運動場倉庫更衣室 | 笠付トラフ ガード付 | FLR40 | 2 | 1 | 2 | 42 | 63 | ランプ交換
273 | 運動場クラブハウス倉庫 | 逆富士W230 | FL20 | 2 | 2 | 4 | 22 | 66 | ランプ交換
274 | 運動場クラブハウス管理室 | トラフ | FLR40 | 1 | 2 | 2 | 42 | 63 | ランプ交換
275 | 運動場クラブハウス女子更衣室 | 直付W170 | FL20 | 2 | 1 | 2 | 22 | 33 | ランプ交換
276 | 運動場クラブハウス女子更衣室 | ブラケット | IL60 | 1 | 1 | 1 | 60 | 45 | 器具交換
277 | 運動場クラブハウス女子更衣室 | 上記器具 |  |  | 1 | 1 |  |  | 器具交換
278 | 運動場クラブハウス女子便所 | 逆富士W230 | LED | 1 | 2 | 2 |  |  | -
279 | 運動場クラブハウス男子便所 | 逆富士W230 | LED | 1 | 2 | 2 |  |  | -
280 | 運動場クラブハウス男子更衣室 | 直付W170 | FL20 | 2 | 1 | 2 | 22 | 33 | ランプ交換
281 | 運動場クラブハウス男子更衣室 | ブラケット | IL60 | 1 | 1 | 1 | 60 | 45 | 器具交換
282 | 運動場クラブハウス男子更衣室 | 上記器具 |  |  | 1 | 1 |  |  | 器具交換

## 13.安芸津中学校
別紙２
機器使用一覧（消費電力量記載）
| 識別番号： | 13-中-11 ラ
| 施設名： | 安芸津中学校
| 所在地： | 安芸津町三津字築山5563-8
現状照明
No | 設置場所 | 器具種類 | ランプ光源 | 灯数 | 器具台数 (台） | ランプ本数 (本） | 消費 電力 | 年間 消費電力量 | 交換方式
[7 empty] | （W/台） | (kWh/年)
1 | 体育館1階ステージ | 階段灯 | FLR40 | 1 | 4 | 4 | 42 | 524.16 | 器具交換
2 | 体育館1階ステージ | 上記器具 |  |  | 4 | 4 |  |  | 器具交換
3 | 体育館1階ステージ外 | ブラケット | EFD15 | 1 | 2 | 2 | 13 | 24.96 | 器具交換
4 | 体育館1階ステージ外 | 上記器具 |  |  | 2 | 2 |  |  | 器具交換
5 | 体育館1階アリーナ外 | ブラケット | EFD15 | 1 | 3 | 3 | 13 | 37.44 | 器具交換
6 | 体育館1階アリーナ外 | 上記器具 |  |  | 3 | 3 |  |  | 器具交換
7 | 体育館1階アリーナ | LED済 |  |  | 0 | 0 |  |  | -
8 | 体育館1階部室1 | 埋込W300 | FLR40 | 2 | 3 | 6 | 42 | 786.24 | ランプ交換
9 | 体育館1階部室2 | 笠付トラフ | FLR40 | 1 | 6 | 6 | 42 | 786.24 | ランプ交換
10 | 体育館1階部室外 | ブラケット | EFD15 | 1 | 2 | 2 | 13 | 81.12 | 器具交換
11 | 体育館1階部室外 | 上記器具 |  |  | 2 | 2 |  |  | 器具交換
12 | 体育館1階階段室 | 階段灯 | FLR40 | 1 | 2 | 2 | 42 | 262.08 | 器具交換
13 | 体育館1階階段室 | 上記器具 |  |  | 2 | 2 |  |  | 器具交換
14 | 体育館1階階段室 | 逆富士 ガード付 | FLR40 | 1 | 1 | 1 | 42 | 131.04 | ランプ交換
15 | 体育館1階男子便所 | 洗面灯 | FLR40 | 1 | 1 | 1 | 42 | 131.04 | ランプ交換
16 | 体育館1階男子便所 | 埋込W190 | FLR40 | 1 | 2 | 2 | 42 | 262.08 | ランプ交換
17 | 体育館1階身障者用便所 | 埋込W190 | FLR40 | 1 | 1 | 1 | 42 | 131.04 | ランプ交換
18 | 体育館1階身障者用便所 | 洗面灯 | FL15 | 1 | 1 | 1 | 15 | 46.8 | ランプ交換
19 | 体育館1階玄関ホール | ダウンライト | FDL27 | 1 | 15 | 15 | 27 | 1263.6 | 器具交換
20 | 体育館1階玄関ホール |  |  |  | 15 | 15 |  |  | -
21 | 体育館1階女子便所 | 埋込W190 | FLR40 | 1 | 2 | 2 | 42 | 262.08 | ランプ交換
22 | 体育館1階女子便所 | 洗面灯 | FLR40 | 1 | 2 | 2 | 42 | 262.08 | ランプ交換
23 | 体育館1階器具庫 | 笠付トラフ | FLR40 | 1 | 6 | 6 | 42 | 786.24 | ランプ交換
24 | 体育館1階器具庫外 | ブラケット | EFD15 | 1 | 1 | 1 | 13 | 12.48 | 器具交換
25 | 体育館1階器具庫外 | 上記器具 |  |  | 1 | 1 |  |  | 器具交換
26 | 体育館1階階段室外 | ブラケット | EFD15 | 1 | 1 | 1 | 13 | 12.48 | 器具交換
27 | 体育館1階階段室外 | 上記器具 |  |  | 1 | 1 |  |  | 器具交換
28 | クラブハウス通路 | ブラケット | EFD15 | 1 | 6 | 6 | 13 | 58.5 | 器具交換
29 | クラブハウス通路 | 上記器具 |  |  | 6 | 6 |  |  | 器具交換
30 | クラブハウス通路 | ダウンライト カバー付 | FHT24 | 1 | 12 | 12 | 27 | 243 | 器具交換
31 | クラブハウス通路 |  |  |  | 12 | 12 |  |  | -
32 | クラブハウス玄関ホール | ダウンライト | FDL27 | 1 | 8 | 8 | 27 | 162 | 器具交換
33 | クラブハウス玄関ホール |  |  |  | 8 | 8 |  |  | -
34 | クラブハウス玄関ホール | 埋込W190 | FLR40 | 1 | 3 | 3 | 42 | 94.5 | ランプ交換
35 | クラブハウス玄関ホール外 | ブラケット | EFD15 | 1 | 1 | 1 | 13 | 12.48 | 器具交換
36 | クラブハウス玄関ホール外 | 上記器具 |  |  | 1 | 1 |  |  | 器具交換
37 | クラブハウス身障者用便所 | 埋込W190 | FLR40 | 1 | 1 | 1 | 42 | 31.5 | ランプ交換
38 | クラブハウス身障者用便所 | 洗面灯 | FL15 | 1 | 1 | 1 | 15 | 11.25 | ランプ交換
39 | クラブハウス器具庫 | 逆富士 | FL40 | 1 | 3 | 3 | 46 | 103.5 | ランプ交換
40 | クラブハウス湯沸 | 逆富士 | FL20 | 1 | 1 | 1 | 22 | 16.5 | ランプ交換
41 | クラブハウス湯沸 | 洗面灯 | FL20 | 1 | 1 | 1 | 22 | 16.5 | ランプ交換
42 | クラブハウス更衣室 | 逆富士 | FL40 | 1 | 2 | 2 | 46 | 69 | ランプ交換
43 | クラブハウス男子便所 | 埋込W190 | FLR40 | 1 | 2 | 2 | 42 | 63 | ランプ交換
44 | クラブハウス男子便所 | 洗面灯 | FLR40 | 1 | 1 | 1 | 42 | 31.5 | ランプ交換
45 | クラブハウス女子便所 | 埋込W190 | FLR40 | 1 | 2 | 2 | 42 | 63 | ランプ交換
46 | クラブハウス女子便所 | 洗面灯 | FLR40 | 1 | 1 | 1 | 42 | 31.5 | ランプ交換
47 | クラブハウス階段 | ブラケット | IL60 | 1 | 1 | 1 | 60 | 45 | 器具交換
48 | クラブハウス階段 | 上記器具 |  |  | 1 | 1 |  |  | 器具交換
49 | クラブハウスミーティングルーム1 | 埋込W300 | FLR40 | 2 | 12 | 24 | 42 | 756 | ランプ交換
50 | クラブハウスミーティングルーム2 | 埋込W300 | FLR40 | 2 | 9 | 18 | 42 | 567 | ランプ交換
51 | クラブハウスミーティングルーム外 | ブラケット | EFD15 | 1 | 1 | 1 | 13 | 12.48 | 器具交換
52 | クラブハウスミーティングルーム外 | 上記器具 |  |  | 1 | 1 |  |  | 器具交換
53 | クラブハウスミーティングルーム外横 | 埋込W300 非常灯兼用 | FLR40 | 2 | 1 | 2 | 42 | 262.08 | ランプ交換
54 | クラブハウスミーティングルーム外横 | 上記用 埋込非常灯ジョウキヨウ | JE13 | 1 | 1 | 1 |  |  | 器具交換
55 | クラブハウスミーティングルーム外横 | 埋込W300 | FLR40 | 2 | 1 | 2 | 42 | 262.08 | ランプ交換
56 | クラブハウスミーティングルーム外横 | ダウンライト | クリプトン電球100形 | 1 | 2 | 2 | 90 | 561.6 | 器具交換
57 | クラブハウスミーティングルーム外横 |  |  |  | 2 | 2 |  |  | -
58 | 体育館2階ステージ上部 | 笠付トラフ | FLR40 | 1 | 7 | 7 | 42 | 917.28 | ランプ交換
59 | 体育館2階ギャラリー |  |  |  | 1 | 1 |  |  | 器具交換
60 | 体育館2階ギャラリー |  |  |  | 1 | 1 |  |  | 器具交換
61 | 体育館2階ギャラリー | ブラケット | EFD15 | 1 | 2 | 2 | 13 | 81.12 | 器具交換
62 | 体育館2階ギャラリー | 上記器具 |  |  | 2 | 2 |  |  | 器具交換
63 | 体育館2階ギャラリー |  |  |  | 2 | 2 |  |  | 器具交換
64 | 体育館2階ギャラリー |  |  |  | 2 | 2 |  |  | 器具交換
65 | 体育館2階ギャラリー | LED済 |  |  | 0 | 0 |  |  | -
66 | 体育館2階渡り廊下1 |  |  |  | 1 | 1 |  |  | 器具交換
67 | 体育館2階渡り廊下1 |  |  |  | 1 | 1 |  |  | 器具交換
68 | 体育館2階渡り廊下1 | 埋込W190 | FLR40 | 1 | 2 | 2 | 42 | 262.08 | ランプ交換
69 | 体育館2階渡り廊下2 | 埋込W190 | FLR40 | 1 | 2 | 2 | 42 | 262.08 | ランプ交換
70 | 武道場武道場 | LED済 |  |  | 40 | 40 |  |  | -
71 | 武道場武道場 |  |  |  | 1 | 1 |  |  | 器具交換
72 | 武道場武道場 |  |  |  | 1 | 1 |  |  | 器具交換
73 | 武道場武道場 |  |  |  | 1 | 1 |  |  | -
74 | 武道場武道場外階段 | ブラケット | EFD15 | 1 | 2 | 2 | 13 | 24.96 | 器具交換
75 | 武道場武道場外階段 | 上記器具 |  |  | 2 | 2 |  |  | 器具交換
76 | 特別教室棟1階階段 | 逆富士 | FHF32 | 1 | 2 | 2 | 35 | 176.4 | ランプ交換
77 | 特別教室棟1階倉庫 | 天吊 黒板灯 | FLR40 | 1 | 2 | 2 | 42 | 63 | ランプ交換
78 | 特別教室棟1階倉庫 | 逆富士 | FLR40 | 2 | 8 | 16 | 42 | 504 | ランプ交換
79 | 特別教室棟1階相談室 | 逆富士 | FLR40 | 2 | 4 | 8 | 42 | 252 | ランプ交換
80 | 特別教室棟1階カウンセリング | 逆富士 | FLR40 | 2 | 4 | 8 | 42 | 252 | ランプ交換
81 | 特別教室棟1階特別支援室 | 逆富士 | FLR40 | 2 | 6 | 12 | 42 | 378 | ランプ交換
82 | 特別教室棟1階SSR | 逆富士 | FLR40 | 2 | 6 | 12 | 42 | 378 | ランプ交換
83 | 特別教室棟1階特別支援室 | 逆富士 | FLR40 | 2 | 4 | 8 | 42 | 252 | ランプ交換
84 | 特別教室棟1階トイレ | LED済 |  |  | 0 | 0 |  |  | -
85 | 特別教室棟1階トイレ前 | 逆富士 | FHF32 | 1 | 1 | 1 | 35 | 88.2 | ランプ交換
86 | 特別教室棟1階階段室 | 逆富士 | FHF32 | 1 | 1 | 1 | 35 | 88.2 | ランプ交換
87 | 特別教室棟1階入口 | 直付スクエア カバー付 | FHP32 | 3 | 1 | 3 | 32 | 241.92 | 器具交換
88 | 特別教室棟1階入口 | 上記器具 |  |  | 1 | 1 |  |  | 器具交換
89 | 特別教室棟1階階段前 | ダウンライト | LED | 1 | 1 | 1 |  |  | -
90 | 特別教室棟1階金工室 | 逆富士 | FLR40 | 2 | 16 | 32 | 42 | 1008 | ランプ交換
91 | 特別教室棟1階金工室 | 天吊 黒板灯 | FLR40 | 1 | 2 | 2 | 42 | 63 | ランプ交換
92 | 特別教室棟1階準備室 | 逆富士 | FL40 | 1 | 3 | 3 | 46 | 103.5 | ランプ交換
93 | 特別教室棟1階木工室 | 逆富士 | FLR40 | 2 | 20 | 40 | 42 | 1260 | ランプ交換
94 | 特別教室棟1階木工室 | 天吊 黒板灯 | FLR40 | 1 | 2 | 2 | 42 | 63 | ランプ交換
95 | 特別教室棟1階木工室外 | ブラケット（コップ灯） | IL60 | 1 | 2 | 2 | 60 | 115.2 | 器具交換
96 | 特別教室棟1階木工室外 | 上記器具 |  |  | 2 | 2 |  |  | 器具交換
97 | 特別教室棟1階廊下 | 逆富士 | FL20 | 1 | 4 | 4 | 22 | 221.76 | ランプ交換
98 | 特別教室棟2階渡り廊下 | 防水 逆富士 | FHF32 | 1 | 4 | 4 | 35 | 352.8 | ランプ交換
99 | 特別教室棟2階階段 | 逆富士 | FHF32 | 1 | 2 | 2 | 35 | 176.4 | ランプ交換
100 | 特別教室棟2階（調理）家庭科室 | 逆富士 | FLR40 | 2 | 16 | 32 | 42 | 1008 | ランプ交換
101 | 特別教室棟2階（調理）家庭科室 | 天吊 黒板灯 | FLR40 | 1 | 2 | 2 | 42 | 63 | ランプ交換
102 | 特別教室棟2階準備室 | 逆富士 | FL40 | 1 | 3 | 3 | 46 | 103.5 | ランプ交換
103 | 特別教室棟2階（被服）家庭科室 | 逆富士 | FLR40 | 2 | 16 | 32 | 42 | 1008 | ランプ交換
104 | 特別教室棟2階（被服）家庭科室 | 天吊 黒板灯 | FLR40 | 1 | 2 | 2 | 42 | 63 | ランプ交換
105 | 特別教室棟2階階段室 | 逆富士 | FL40 | 1 | 2 | 2 | 46 | 231.84 | ランプ交換
106 | 特別教室棟2階トイレ | LED済 |  |  | 0 | 0 |  |  | -
107 | 特別教室棟2階コンピュータ室 | 天吊 黒板灯 | FLR40 | 1 | 2 | 2 | 42 | 63 | ランプ交換
108 | 特別教室棟2階コンピュータ室 | 直付 下面開放 | FHF32 | 2 | 16 | 32 | 35 | 840 | ランプ交換
109 | 特別教室棟2階準備室 | 逆富士 | FL40 | 1 | 3 | 3 | 46 | 103.5 | ランプ交換
110 | 特別教室棟2階美術室 | 逆富士 | FLR40 | 2 | 20 | 40 | 42 | 1260 | ランプ交換
111 | 特別教室棟2階美術室 | 天吊 黒板灯 | FLR40 | 1 | 2 | 2 | 42 | 63 | ランプ交換
112 | 特別教室棟2階美術室外 | ブラケット（コップ灯） | IL60 | 1 | 2 | 2 | 60 | 115.2 | 器具交換
113 | 特別教室棟2階美術室外 | 上記器具 |  |  | 2 | 2 |  |  | 器具交換
114 | 特別教室棟2階廊下 | 逆富士 | FL20 | 1 | 4 | 4 | 22 | 221.76 | ランプ交換
115 | 特別教室棟2階渡り廊下 | 防水 逆富士 | FHF32 | 1 | 4 | 4 | 35 | 352.8 | ランプ交換
116 | 特別教室棟2階倉庫 | 逆富士 | FL40 | 1 | 1 | 1 | 46 | 34.5 | ランプ交換
117 | 特別教室棟2階倉庫 | ブラケット（コップ灯） | IL60 | 1 | 1 | 1 | 60 | 45 | 器具交換
118 | 特別教室棟2階倉庫 | 上記器具 |  |  | 1 | 1 |  |  | 器具交換
119 | 特別教室棟3階階段 | 逆富士 | FHF32 | 1 | 1 | 1 | 35 | 88.2 | ランプ交換
120 | 特別教室棟3階理科室 | 逆富士 | FLR40 | 2 | 16 | 32 | 42 | 1008 | ランプ交換
121 | 特別教室棟3階理科室 | 天吊 黒板灯 | FLR40 | 1 | 2 | 2 | 42 | 63 | ランプ交換
122 | 特別教室棟3階薬品庫 | 逆富士 | FHF32 | 2 | 6 | 12 | 35 | 315 | ランプ交換
123 | 特別教室棟3階理科準備室 | 逆富士 | FLR40 | 2 | 16 | 32 | 42 | 1008 | ランプ交換
124 | 特別教室棟3階階段室 | 逆富士 | FL40 | 1 | 2 | 2 | 46 | 231.84 | ランプ交換
125 | 特別教室棟3階トイレ | LED済 |  |  | 0 | 0 |  |  | -
126 | 特別教室棟3階理科室 | 逆富士 | FLR40 | 2 | 16 | 32 | 42 | 1008 | ランプ交換
127 | 特別教室棟3階理科室 | 天吊 黒板灯 | FLR40 | 1 | 2 | 2 | 42 | 63 | ランプ交換
128 | 特別教室棟3階準備室 | 逆富士 | FLR40 | 2 | 3 | 6 | 42 | 189 | ランプ交換
129 | 特別教室棟3階音楽室 | 逆富士 | FLR40 | 2 | 20 | 40 | 42 | 1260 | ランプ交換
130 | 特別教室棟3階音楽室 | 天吊 黒板灯 | FLR40 | 1 | 2 | 2 | 42 | 63 | ランプ交換
131 | 特別教室棟3階音楽室外 | ブラケット（コップ灯） | IL60 | 1 | 1 | 1 | 60 | 57.6 | 器具交換
132 | 特別教室棟3階音楽室外 | 上記器具 |  |  | 1 | 1 |  |  | 器具交換
133 | 特別教室棟3階廊下 | 逆富士 | FL20 | 1 | 5 | 5 | 22 | 277.2 | ランプ交換
134 | 特別教室棟3階渡り廊下 | 防水 逆富士 | FHF32 | 1 | 4 | 4 | 35 | 352.8 | ランプ交換
135 | 特別教室棟屋上 | 水銀灯（投光器） | MF400 | 1 | 6 | 6 | 415 | 2390.4 | 器具交換
136 | 特別教室棟屋外 | ブラケット（コップ灯） | IL60 | 1 | 1 | 1 | 60 | 57.6 | 器具交換
137 | 特別教室棟屋外 | 上記器具 |  |  | 1 | 1 |  |  | 器具交換
138 | 管理教室棟1階配膳室外 | ブラケット センサー付 | IL60 | 1 | 2 | 2 | 60 | 115.2 | 器具交換
139 | 管理教室棟1階配膳室 | 逆富士 | FHF32 | 2 | 6 | 12 | 35 | 315 | ランプ交換
140 | 管理教室棟1階廊下 | 埋込 W150 | FHF32 | 1 | 17 | 17 | 35 | 1499.4 | ランプ交換
141 | 管理教室棟1階廊下外 | ブラケット センサー付 | IL60 | 1 | 1 | 1 | 60 | 57.6 | 器具交換
142 | 管理教室棟1階プラットホーム | 防水 逆富士 | FHF32 | 1 | 3 | 3 | 35 | 264.6 | ランプ交換
143 | 管理教室棟1階プラットホーム外 | ブラケット センサー付 | IL60 | 1 | 1 | 1 | 60 | 57.6 | 器具交換
144 | 管理教室棟1階保健室 | 埋込W220 カバー付 | FL40 | 2 | 13 | 26 | 46 | 897 | ランプ交換
145 | 管理教室棟1階保健室 | 流し元灯 | LED |  | 1 | 1 |  |  | -
146 | 管理教室棟1階保健室外 | ブラケット センサー付 | IL60 | 1 | 2 | 2 | 60 | 115.2 | 器具交換
147 | 管理教室棟1階多目的便所 | ダウンライト | LED | 1 | 2 | 2 |  |  | -
148 | 管理教室棟1階女子職員便所 | ダウンライト | LED | 1 | 2 | 2 |  |  | -
149 | 管理教室棟1階女子職員便所 | ダウンライト | LED | 1 | 3 | 3 |  |  | -
150 | 管理教室棟1階女子職員便所 | ブラケット | FL20 | 1 | 2 | 2 | 22 | 110.88 | ランプ交換
151 | 管理教室棟1階更衣室兼休憩室2 | 浴室ブラケット | IL60 | 1 | 1 | 1 | 60 | 45 | 器具交換
152 | 管理教室棟1階更衣室兼休憩室2 | 上記器具 |  |  | 1 | 1 |  |  | 器具交換
153 | 管理教室棟1階更衣室兼休憩室2 | 逆富士 | FHF32 | 2 | 2 | 4 | 35 | 105 | ランプ交換
154 | 管理教室棟1階更衣室兼休憩室2 | ブラケット | FL20 | 1 | 1 | 1 | 22 | 16.5 | ランプ交換
155 | 管理教室棟1階男子職員便所 | ダウンライト | LED | 1 | 3 | 3 |  |  | -
156 | 管理教室棟1階男子職員便所 | ダウンライト | LED | 1 | 1 | 1 |  |  | -
157 | 管理教室棟1階男子職員便所 | ブラケット | FL20 | 1 | 2 | 2 | 22 | 110.88 | ランプ交換
158 | 管理教室棟1階更衣室兼休憩室1 | 逆富士 | FHF32 | 2 | 2 | 4 | 35 | 105 | ランプ交換
159 | 管理教室棟1階更衣室兼休憩室1 | ブラケット | FL20 | 1 | 1 | 1 | 22 | 16.5 | ランプ交換
160 | 管理教室棟1階玄関ホール | ダウンライト カバー付 | FHT24 | 1 | 24 | 24 | 27 | 1632.96 | 器具交換
161 | 管理教室棟1階玄関ホール外 | ブラケット センサー付 | IL60 | 1 | 2 | 2 | 60 | 115.2 | 器具交換
162 | 管理教室棟1階EV前 | LED済 |  |  | 4 | 4 |  |  | -
163 | 管理教室棟1階倉庫 | 逆富士 | FHF16 | 1 | 1 | 1 | 19 | 14.25 | ランプ交換
164 | 管理教室棟1階灯油庫 | 防爆仕様トラフ | FHF32 | 1 | 2 | 2 | 35 | 52.5 | 器具交換
165 | 管理教室棟1階灯油庫 | 上記器具 |  |  | 2 | 2 |  |  | 器具交換
166 | 管理教室棟1階灯油庫外 | ブラケット センサー付 | IL60 | 1 | 1 | 1 | 60 | 57.6 | 器具交換
167 | 管理教室棟1階屋内階段 | 直付 下面開放 センサー付 | FHF32 | 2 | 1 | 2 | 35 | 176.4 | ランプ交換
168 | 管理教室棟1階廊下 | LED済 |  |  | 4 | 4 |  |  | -
169 | 管理教室棟1階廊下横 | ダウンライト センサー付 | EFD15 | 1 | 1 | 1 | 13 | 32.76 | 器具交換
170 | 管理教室棟1階校長室 | LED済 |  |  | 0 | 0 |  |  | -
171 | 管理教室棟1階通路 | 防水 逆富士 | FHF32 | 1 | 12 | 12 | 35 | 1058.4 | ランプ交換
172 | 管理教室棟1階事務室 | 埋込 W220 | FHF32 | 2 | 8 | 16 | 35 | 1612.8 | ランプ交換
173 | 管理教室棟1階EPS | 片側笠付トラフ | FHF32 | 1 | 1 | 1 | 35 | 26.25 | ランプ交換
174 | 管理教室棟1階PS | 笠付トラフ | FHF32 | 1 | 1 | 1 | 35 | 26.25 | ランプ交換
175 | 管理教室棟1階湯沸室 | 埋込W190 | FLR40 | 1 | 1 | 1 | 42 | 31.5 | ランプ交換
176 | 管理教室棟1階湯沸室 | ダウンライト | LED | 1 | 3 | 3 |  |  | -
177 | 管理教室棟1階放送室 | 埋込 W220 | FHF32 | 2 | 1 | 2 | 35 | 52.5 | ランプ交換
178 | 管理教室棟1階印刷室 | 埋込 W220 | FHF32 | 2 | 2 | 4 | 35 | 105 | ランプ交換
179 | 管理教室棟1階職員室 | 埋込 W220 | FHF32 | 2 | 24 | 48 | 35 | 4838.4 | ランプ交換
180 | 管理教室棟1階職員室 | ブラケット | FL20 | 1 | 1 | 1 | 22 | 63.36 | ランプ交換
181 | 管理教室棟1階職員室外 | ブラケット センサー付 | IL60 | 1 | 1 | 1 | 60 | 57.6 | 器具交換
182 | 管理教室棟2階廊下 | 埋込 W150 | FHF32 | 1 | 15 | 15 | 35 | 1323 | ランプ交換
183 | 管理教室棟2階普通教室1 | 直付 下面開放 | FHF32 | 2 | 9 | 18 | 35 | 1587.6 | ランプ交換
184 | 管理教室棟2階普通教室1 | 埋込 黒板灯 | FHF32 | 1 | 2 | 2 | 35 | 176.4 | ランプ交換
185 | 管理教室棟2階小人数教室 | 直付 下面開放 | FHF32 | 2 | 9 | 18 | 35 | 472.5 | ランプ交換
186 | 管理教室棟2階小人数教室 | 埋込 黒板灯 | FHF32 | 1 | 2 | 2 | 35 | 52.5 | ランプ交換
187 | 管理教室棟2階普通教室2 | 直付 下面開放 | FHF32 | 2 | 9 | 18 | 35 | 1587.6 | ランプ交換
188 | 管理教室棟2階普通教室2 | 埋込 黒板灯 | FHF32 | 1 | 2 | 2 | 35 | 176.4 | ランプ交換
189 | 管理教室棟2階学習室 | 直付 下面開放 | FHF32 | 2 | 6 | 12 | 35 | 315 | ランプ交換
190 | 管理教室棟2階男子便所 | ダウンライト | LED | 1 | 5 | 5 |  |  | -
191 | 管理教室棟2階男子便所 | ダウンライト | LED | 1 | 2 | 2 |  |  | -
192 | 管理教室棟2階男子便所 | ブラケット | FL20 | 1 | 2 | 2 | 22 | 110.88 | ランプ交換
193 | 管理教室棟2階多目的便所 | ダウンライト | LED | 1 | 2 | 2 |  |  | -
194 | 管理教室棟2階多目的便所 | ブラケット | FL20 | 1 | 1 | 1 | 22 | 55.44 | ランプ交換
195 | 管理教室棟2階女子便所 | ブラケット | FL20 | 1 | 2 | 2 | 22 | 110.88 | ランプ交換
196 | 管理教室棟2階女子便所 | ダウンライト | LED | 1 | 4 | 4 |  |  | -
197 | 管理教室棟2階女子便所 | ダウンライト | LED | 1 | 5 | 5 |  |  | -
198 | 管理教室棟2階教材室 | 逆富士 | FHF32 | 2 | 2 | 4 | 35 | 105 | ランプ交換
199 | 管理教室棟2階PS | 片側笠付トラフ | FHF32 | 1 | 1 | 1 | 35 | 26.25 | ランプ交換
200 | 管理教室棟2階EPS | 笠付トラフ | FHF32 | 1 | 1 | 1 | 35 | 26.25 | ランプ交換
201 | 管理教室棟2階EV前 | ダウンライト | LED | 1 | 4 | 4 |  |  | -
202 | 管理教室棟2階屋内階段 | 階段灯 センサー付 | FL40 | 1 | 1 | 1 | 46 | 115.92 | ランプ交換
203 | 管理教室棟2階屋内階段 | 直付 下面開放 センサー付 | FHF32 | 2 | 1 | 2 | 35 | 176.4 | ランプ交換
204 | 管理教室棟2階通路 | 防水 逆富士 | FHF32 | 1 | 7 | 7 | 35 | 617.4 | ランプ交換
205 | 管理教室棟2階図書室1 | 埋込 W220 | FHF32 | 2 | 22 | 44 | 35 | 1155 | ランプ交換
206 | 管理教室棟2階図書室2 | 埋込 W220 | FHF32 | 2 | 3 | 6 | 35 | 157.5 | ランプ交換
207 | 管理教室棟3階廊下 | 埋込 W150 | FHF32 | 1 | 15 | 15 | 35 | 1323 | ランプ交換
208 | 管理教室棟3階普通教室1 | 直付 下面開放 | FHF32 | 2 | 9 | 18 | 35 | 1587.6 | ランプ交換
209 | 管理教室棟3階普通教室1 | 埋込 黒板灯 | FHF32 | 1 | 2 | 2 | 35 | 176.4 | ランプ交換
210 | 管理教室棟3階小人数教室 | 直付 下面開放 | FHF32 | 2 | 9 | 18 | 35 | 472.5 | ランプ交換
211 | 管理教室棟3階小人数教室 | 埋込 黒板灯 | FHF32 | 1 | 2 | 2 | 35 | 52.5 | ランプ交換
212 | 管理教室棟3階普通教室2 | 直付 下面開放 | FHF32 | 2 | 9 | 18 | 35 | 1587.6 | ランプ交換
213 | 管理教室棟3階普通教室2 | 埋込 黒板灯 | FHF32 | 1 | 2 | 2 | 35 | 176.4 | ランプ交換
214 | 管理教室棟3階日本語学習室 | 直付 下面開放 | FHF32 | 2 | 6 | 12 | 35 | 315 | ランプ交換
215 | 管理教室棟3階男子便所 | ダウンライト | LED | 1 | 5 | 5 |  |  | -
216 | 管理教室棟3階男子便所 | ダウンライト | LED | 1 | 2 | 2 |  |  | -
217 | 管理教室棟3階男子便所 | ブラケット | FL20 | 1 | 2 | 2 | 22 | 110.88 | ランプ交換
218 | 管理教室棟3階多目的便所 | ダウンライト | LED | 1 | 2 | 2 |  |  | -
219 | 管理教室棟3階多目的便所 | ブラケット | FL20 | 1 | 1 | 1 | 22 | 55.44 | ランプ交換
220 | 管理教室棟3階女子便所 | ブラケット | FL20 | 1 | 2 | 2 | 22 | 110.88 | ランプ交換
221 | 管理教室棟3階女子便所 | ダウンライト | LED | 1 | 3 | 3 |  |  | -
222 | 管理教室棟3階女子便所 | ダウンライト | LED | 1 | 5 | 5 |  |  | -
223 | 管理教室棟3階女子便所 | ダウンライト | LED | 1 | 1 | 1 |  |  | -
224 | 管理教室棟3階教材室 | 逆富士 | FHF32 | 2 | 2 | 4 | 35 | 105 | ランプ交換
225 | 管理教室棟3階PS | 片側笠付トラフ | FHF32 | 1 | 1 | 1 | 35 | 26.25 | ランプ交換
226 | 管理教室棟3階EPS | 笠付トラフ | FHF32 | 1 | 1 | 1 | 35 | 26.25 | ランプ交換
227 | 管理教室棟3階倉庫 | 逆富士 | FHF16 | 1 | 1 | 1 | 19 | 14.25 | ランプ交換
228 | 管理教室棟3階屋内階段 | 階段灯 センサー付 | FL40 | 1 | 1 | 1 | 46 | 115.92 | ランプ交換
229 | 管理教室棟3階屋内階段 | 直付 下面開放 センサー付 | FHF32 | 2 | 1 | 2 | 35 | 176.4 | ランプ交換
230 | 管理教室棟3階通路 | 防水 逆富士 | FHF32 | 1 | 7 | 7 | 35 | 617.4 | ランプ交換
231 | 管理教室棟3階多目的室1 | 埋込 W220 | FHF32 | 2 | 12 | 24 | 35 | 630 | ランプ交換
232 | 管理教室棟3階多目的室2 | 埋込 W220 | FHF32 | 2 | 9 | 18 | 35 | 472.5 | ランプ交換
233 | 管理教室棟4階廊下 | 埋込 W150 | FHF32 | 1 | 12 | 12 | 35 | 1058.4 | ランプ交換
234 | 管理教室棟4階普通教室1 | 直付 下面開放 | FHF32 | 2 | 9 | 18 | 35 | 1587.6 | ランプ交換
235 | 管理教室棟4階普通教室1 | 埋込 黒板灯 | FHF32 | 1 | 2 | 2 | 35 | 176.4 | ランプ交換
236 | 管理教室棟4階小人数教室 | 直付 下面開放 | FHF32 | 2 | 9 | 18 | 35 | 472.5 | ランプ交換
237 | 管理教室棟4階小人数教室 | 埋込 黒板灯 | FHF32 | 1 | 2 | 2 | 35 | 52.5 | ランプ交換
238 | 管理教室棟4階普通教室2 | 直付 下面開放 | FHF32 | 2 | 9 | 18 | 35 | 1587.6 | ランプ交換
239 | 管理教室棟4階普通教室2 | 埋込 黒板灯 | FHF32 | 1 | 2 | 2 | 35 | 176.4 | ランプ交換
240 | 管理教室棟4階学習室 | 直付 下面開放 | FHF32 | 2 | 6 | 12 | 35 | 315 | ランプ交換
241 | 管理教室棟4階男子便所 | ダウンライト | LED | 1 | 5 | 5 |  |  | -
242 | 管理教室棟4階男子便所 | ダウンライト | LED | 1 | 2 | 2 |  |  | -
243 | 管理教室棟4階男子便所 | ブラケット | FL20 | 1 | 2 | 2 | 22 | 110.88 | ランプ交換
244 | 管理教室棟4階多目的便所 | ダウンライト | LED | 1 | 2 | 2 |  |  | -
245 | 管理教室棟4階多目的便所 | ブラケット | FL20 | 1 | 1 | 1 | 22 | 55.44 | ランプ交換
246 | 管理教室棟4階女子便所 | ブラケット | FL20 | 1 | 2 | 2 | 22 | 110.88 | ランプ交換
247 | 管理教室棟4階女子便所 | ダウンライト | LED | 1 | 3 | 3 |  |  | -
248 | 管理教室棟4階女子便所 | ダウンライト | LED | 1 | 5 | 5 |  |  | -
249 | 管理教室棟4階女子便所 | ダウンライト | LED | 1 | 1 | 1 |  |  | -
250 | 管理教室棟4階教材室 | 逆富士 | FHF32 | 2 | 2 | 4 | 35 | 105 | ランプ交換
251 | 管理教室棟4階PS | 片側笠付トラフ | FHF32 | 1 | 1 | 1 | 35 | 26.25 | ランプ交換
252 | 管理教室棟4階EPS | 笠付トラフ | FHF32 | 1 | 1 | 1 | 35 | 26.25 | ランプ交換
253 | 管理教室棟4階生徒会室 | 埋込 W220 | FHF32 | 2 | 6 | 12 | 35 | 315 | ランプ交換
254 | 管理教室棟4階倉庫 | 逆富士 | FHF16 | 1 | 1 | 1 | 19 | 14.25 | ランプ交換
255 | 管理教室棟4階屋内階段 | 階段灯 センサー付 | FL40 | 1 | 1 | 1 | 46 | 115.92 | ランプ交換
256 | 管理教室棟4階屋内階段 | 直付 下面開放 センサー付 | FHF32 | 2 | 1 | 2 | 35 | 176.4 | ランプ交換
257 | 管理教室棟4階太陽光発電置場 | ブラケット | EFD15 | 1 | 1 | 1 | 13 | 12.48 | 器具交換
258 | 管理教室棟4階太陽光発電置場 | 上記器具 |  |  | 1 | 1 |  |  | 器具交換
259 | 外部門付近 | 外灯 | HF250 | 1 | 1 | 1 | 260 | 249.6 | 器具交換
260 | 外部門付近 | 外灯 | HF250 | 1 | 1 | 1 |  |  | -
261 | 外部倉庫前 | 外灯 | HF250 | 1 | 1 | 1 | 260 | 249.6 | 器具交換
262 | 外部倉庫前 | 外灯 | HF250 | 1 | 1 | 1 |  |  | -
263 | 外部屋内運動場外 | 外灯 | HF250 | 1 | 2 | 2 | 260 | 499.2 | 器具交換
264 | 外部屋内運動場外 | 外灯 | HF250 | 1 | 2 | 2 |  |  | -
265 | 外部屋外相撲場前 | 外灯 | HF250 | 1 | 1 | 1 | 260 | 249.6 | 器具交換
266 | 外部屋外相撲場前 | 外灯 | HF250 | 1 | 1 | 1 |  |  | -
267 | 外部屋外相撲場 | 防水 笠付トラフ | FHF32 | 2 | 18 | 36 | 35 | 945 | ランプ交換
268 | 外部フェンス前 | 水銀灯 | HF250 | 1 | 2 | 2 | 260 | 499.2 | 器具交換
269 | 外部フェンス前 | 水銀灯 | HF250 | 1 | 2 | 2 |  |  | -
270 | 外部グラウンド | 殺虫灯 |  | 1 | 6 | 6 |  |  | -
271 | 外部テニスコート | 殺虫灯 |  | 1 | 2 | 2 |  |  | -
272 | 外部体育倉庫1F | 笠付トラフ | FL40 | 2 | 2 | 4 | 46 | 138 | ランプ交換
273 | 外部体育倉庫2F | 笠付トラフ | FL40 | 2 | 2 | 4 | 46 | 138 | ランプ交換
274 | 外部倉庫（用具庫） | 逆富士 | FL40 | 1 | 3 | 3 | 46 | 103.5 | ランプ交換
275 | 外部更衣室 | 逆富士 | FL40 | 1 | 1 | 1 | 46 | 34.5 | ランプ交換
276 | 外部教官室 | 逆富士 | FL40 | 1 | 2 | 2 | 46 | 69 | ランプ交換
277 | 外部更衣室 | 逆富士 | FL40 | 1 | 1 | 1 | 46 | 34.5 | ランプ交換
278 | 外部洗場 | 逆富士 | FL40 | 1 | 1 | 1 | 46 | 34.5 | ランプ交換
279 | 外部部室5 | 逆富士 | FL40 | 1 | 2 | 2 | 46 | 69 | ランプ交換
280 | 外部部室・倉庫棟外 | ブラケット（コップ灯） | IL60 | 1 | 2 | 2 | 60 | 115.2 | 器具交換
281 | 外部部室・倉庫棟外 | 上記器具 |  |  | 2 | 2 |  |  | 器具交換
282 | 外部男子便所 | 逆富士 | FL40 | 1 | 3 | 3 | 46 | 347.76 | ランプ交換
283 | 外部倉庫1 | 逆富士 | FL40 | 1 | 2 | 2 | 46 | 69 | ランプ交換
284 | 外部倉庫2 | 逆富士 | FL40 | 1 | 2 | 2 | 46 | 69 | ランプ交換
285 | 外部女子便所 | 逆富士 | FL40 | 1 | 3 | 3 | 46 | 347.76 | ランプ交換

## 14.三ツ城小学校
別紙２
機器使用一覧（消費電力量記載）
| 識別番号： | 14-小-10 器
| 施設名： | 三ツ城小学校
| 所在地： | 西条中央七丁目字23-55
現状照明
No | 設置場所 | 器具種類 | ランプ光源 | 灯数 | 器具台数 (台） | ランプ本数 (本） | 消費 電力 | 年間 消費電力量 | 交換方式
[7 empty] | （W/台） | (kWh/年)
1 | 1Fピロティ | ダウンライト | FDL13 | 1 | 12 | 12 | 13 | 149.76 | 器具交換
2 | 1Fピロティ | ブラケット | FPL13 | 1 | 1 | 1 | 13 | 12.48 | 器具交換
3 | 1Fピロティ | 上記器具 |  |  | 1 | 1 |  |  | 器具交換
4 | 1F中庭・交流広場 開放廊下 | 埋込ベースライト 防水 ステンレス | FLR40 | 1 | 41 | 41 | 42 | 1653.12 | 器具交換
5 | 1F中庭・交流広場 開放廊下 | 上記器具 |  |  | 41 | 41 |  |  | 器具交換
6 | 1F中庭東側屋外階段 | ブラケット | FDL18 | 1 | 1 | 1 | 18 | 17.28 | 器具交換
7 | 1F中庭東側屋外階段 | 上記器具 |  |  | 1 | 1 |  |  | 器具交換
8 | 1F中庭西側屋外階段 | ブラケット | FDL18 | 1 | 1 | 1 | 18 | 17.28 | 器具交換
9 | 1F中庭西側屋外階段 | 上記器具 |  |  | 1 | 1 |  |  | 器具交換
10 | 1F中庭西側屋外階段 付近 | 逆富士ベースライト | FHF32 | 1 | 2 | 2 | 35 | 67.2 | 器具交換
11 | 1F中庭西側屋外階段 付近 | 上記器具 |  |  | 2 | 2 |  |  | 器具交換
12 | 1F配膳室 屋外 | ブラケット | FPL13 | 1 | 1 | 1 | 13 | 12.48 | 器具交換
13 | 1F配膳室 屋外 | 上記器具 |  |  | 1 | 1 |  |  | 器具交換
14 | 1F配膳室 | 逆富士ベースライト | FHF32 | 2 | 5 | 10 | 35 | 262.5 | 器具交換
15 | 1F配膳室 | 上記器具 |  |  | 5 | 5 |  |  | 器具交換
16 | 1F配膳室横 | 逆富士ベースライト | FHF32 | 1 | 2 | 2 | 35 | 176.4 | 器具交換
17 | 1F配膳室横 | 上記器具 |  |  | 2 | 2 |  |  | 器具交換
18 | 1F理科室 | 直付黒板灯 | FHF32 | 1 | 2 | 2 | 35 | 52.5 | ランプ交換
19 | 1F理科室 | 直付ベースライト 下面開放 | FHF32 | 2 | 18 | 36 | 35 | 945 | 器具交換
20 | 1F理科室 | 上記器具 |  |  | 18 | 18 |  |  | 器具交換
21 | 1F理科室横 | 直付ベースライト 下面開放 | FHF32 | 2 | 2 | 4 | 35 | 352.8 | 器具交換
22 | 1F理科室横 | 上記器具 |  |  | 2 | 2 |  |  | 器具交換
23 | 1F身障者便所 | 埋込ベースライト | FL20 | 2 | 1 | 2 | 22 | 110.88 | 器具交換
24 | 1F身障者便所 | 上記器具 |  |  | 1 | 1 |  |  | 器具交換
25 | 1F女子便所 | 埋込ベースライト | FHF32 | 1 | 1 | 1 | 35 | 88.2 | 器具交換
26 | 1F女子便所 | 上記器具 |  |  | 1 | 1 |  |  | 器具交換
27 | 1F女子便所 | ダウンライト | FDL13 | 1 | 2 | 2 | 13 | 65.52 | 器具交換
28 | 1F男子便所 | ダウンライト | FDL13 | 1 | 2 | 2 | 13 | 65.52 | 器具交換
29 | 1F男子便所 | 埋込ベースライト | FHF32 | 1 | 1 | 1 | 35 | 88.2 | 器具交換
30 | 1F男子便所 | 上記器具 |  |  | 1 | 1 |  |  | 器具交換
31 | 1F玄関ポーチ | 埋込スクエア | FPL36 | 3 | 2 | 6 | 36 | 207.36 | 器具交換
32 | 1F玄関ポーチ | 上記器具 |  |  | 2 | 2 |  |  | 器具交換
33 | 1F玄関ポーチ | 埋込スクエア | LED | 3 | 2 | 6 |  |  | -
34 | 1F理科室 屋外 | ブラケット | FPL13 | 1 | 2 | 2 | 13 | 24.96 | 器具交換
35 | 1F理科室 屋外 | 上記器具 |  |  | 2 | 2 |  |  | 器具交換
36 | 1F事務室 | 埋込ベースライト | FHF32 | 2 | 3 | 6 | 35 | 604.8 | 器具交換
37 | 1F事務室 | 上記器具 |  |  | 3 | 3 |  |  | 器具交換
38 | 1F校長室 | 埋込スクエア | LED | 3 | 2 | 6 |  |  | -
39 | 1F校長室 | 埋込スクエア | FPL55 | 4 | 2 | 8 | 55 | 1267.2 | 器具交換
40 | 1F校長室 | 上記器具 |  |  | 2 | 2 |  |  | 器具交換
41 | 1F通路 | 埋込スクエア | FPL27 | 2 | 4 | 8 | 27 | 544.32 | 器具交換
42 | 1F通路 | 上記器具 |  |  | 4 | 4 |  |  | 器具交換
43 | 1F通路 | ダウンライト | FDL13 | 1 | 1 | 1 | 13 | 32.76 | 器具交換
44 | 1F印刷室 | 埋込ベースライト | FHF32 | 2 | 3 | 6 | 35 | 157.5 | 器具交換
45 | 1F印刷室 | 上記器具 |  |  | 3 | 3 |  |  | 器具交換
46 | 1F休憩室 | ダウンライト | FDL13 | 1 | 1 | 1 | 13 | 9.75 | 器具交換
47 | 1F休憩室 | 直付スクエア | FL20 | 4 | 1 | 4 | 22 | 66 | 器具交換
48 | 1F休憩室 | 上記器具 |  |  | 1 | 1 |  |  | 器具交換
49 | 1F更衣室 | 埋込ベースライト | FHF32 | 1 | 2 | 2 | 35 | 52.5 | 器具交換
50 | 1F更衣室 | 上記器具 |  |  | 2 | 2 |  |  | 器具交換
51 | 1F職員室 | 埋込ベースライト | FHF32 | 2 | 23 | 46 | 35 | 4636.8 | 器具交換
52 | 1F職員室 | 上記器具 |  |  | 23 | 23 |  |  | 器具交換
53 | 1F放送室 | 埋込ベースライト | FHF32 | 2 | 2 | 4 | 35 | 105 | 器具交換
54 | 1F放送室 | 上記器具 |  |  | 2 | 2 |  |  | 器具交換
55 | 1F放送室横 | コップ灯 | IL60 | 1 | 1 | 1 | 60 | 151.2 | 器具交換
56 | 1F放送室横 | 上記器具 |  |  | 1 | 1 |  |  | 器具交換
57 | 1F昇降口（中・高学年） | 埋込ベースライト | FHF32 | 2 | 12 | 24 | 35 | 2116.8 | 器具交換
58 | 1F昇降口（中・高学年） | 上記器具 |  |  | 12 | 12 |  |  | 器具交換
59 | 1F昇降口（中・高学年） | ダウンライト | FDL13 | 1 | 12 | 12 | 13 | 393.12 | 器具交換
60 | 1F放送室 屋外 | ブラケット | FPL13 | 1 | 1 | 1 | 13 | 12.48 | 器具交換
61 | 1F放送室 屋外 | 上記器具 |  |  | 1 | 1 |  |  | 器具交換
62 | 1F昇降口便所 | ダウンライト | FDL13 | 1 | 1 | 1 | 13 | 32.76 | 器具交換
63 | 1F普（特支） | 埋込ベースライト | FHF32 | 1 | 7 | 7 | 35 | 617.4 | 器具交換
64 | 1F普（特支） | 上記器具 |  |  | 7 | 7 |  |  | 器具交換
65 | 1F特別活動室 | 埋込ベースライト | LED | 1 | 6 | 6 |  |  | -
66 | 1F特別活動室 | 逆富士ベースライト | LED | 1 | 2 | 2 |  |  | -
67 | 1F保健室 | 埋込ベースライト | FHF32 | 2 | 8 | 16 | 35 | 420 | 器具交換
68 | 1F保健室 | 上記器具 |  |  | 8 | 8 |  |  | 器具交換
69 | 1F保健室横男子便所 | ダウンライト | FDL13 | 1 | 2 | 2 | 13 | 65.52 | 器具交換
70 | 1F保健室横男子便所 | 埋込ベースライト | FHF32 | 1 | 1 | 1 | 35 | 88.2 | 器具交換
71 | 1F保健室横男子便所 | 上記器具 |  |  | 1 | 1 |  |  | 器具交換
72 | 1F保健室横女子便所 | ダウンライト | FDL13 | 1 | 1 | 1 | 13 | 32.76 | 器具交換
73 | 1F保健室横女子便所 | 埋込ベースライト | FHF32 | 1 | 1 | 1 | 35 | 88.2 | 器具交換
74 | 1F保健室横女子便所 | 上記器具 |  |  | 1 | 1 |  |  | 器具交換
75 | 1F通路2 | 埋込ベースライト | FHF32 | 1 | 5 | 5 | 35 | 441 | 器具交換
76 | 1F通路2 | 上記器具 |  |  | 5 | 5 |  |  | 器具交換
77 | 1F階段前室 | 埋込ベースライト | FHF32 | 2 | 1 | 2 | 35 | 52.5 | 器具交換
78 | 1F階段前室 | 上記器具 |  |  | 1 | 1 |  |  | 器具交換
79 | 1Fポンプ室 | トラフ型ベースライト 片笠付 | FLR40 | 1 | 2 | 2 | 42 | 63 | 器具交換
80 | 1Fポンプ室 | 上記器具 |  |  | 2 | 2 |  |  | 器具交換
81 | 1F東側階段 | 角型ブラケット | FL40 | 1 | 2 | 2 | 46 | 231.84 | ランプ交換
82 | 1F東側階段 | トラフ型ベースライト 片笠付 | FLR40 | 1 | 1 | 1 | 42 | 105.84 | 器具交換
83 | 1F東側階段 | 上記器具 |  |  | 1 | 1 |  |  | 器具交換
84 | 1F東側階段 | 逆富士ベースライト | FHF32 | 2 | 1 | 2 | 35 | 176.4 | 器具交換
85 | 1F東側階段 | 上記器具 |  |  | 1 | 1 |  |  | 器具交換
86 | 1Fポンプ室・東側階段 屋外 | ブラケット | FPL13 | 1 | 2 | 2 | 13 | 24.96 | 器具交換
87 | 1Fポンプ室・東側階段 屋外 | 上記器具 |  |  | 2 | 2 |  |  | 器具交換
88 | 1F昇降口（低学年） | 埋込ベースライト | FHF32 | 2 | 5 | 10 | 35 | 882 | 器具交換
89 | 1F昇降口（低学年） | 上記器具 |  |  | 5 | 5 |  |  | 器具交換
90 | 1F昇降口（低学年） | ダウンライト | FDL13 | 1 | 5 | 5 | 13 | 163.8 | 器具交換
91 | 1F1年ワークスペース 普通1 | 直付黒板灯 | FHF32 | 1 | 2 | 2 | 35 | 176.4 | ランプ交換
92 | 1F1年ワークスペース 普通1 | 直付ベースライト 下面開放 | FHF32 | 2 | 8 | 16 | 35 | 1411.2 | 器具交換
93 | 1F1年ワークスペース 普通1 | 上記器具 |  |  | 8 | 8 |  |  | 器具交換
94 | 1F1年ワークスペース 普通2 | 直付黒板灯 | FHF32 | 1 | 2 | 2 | 35 | 176.4 | ランプ交換
95 | 1F1年ワークスペース 普通2 | 直付ベースライト 下面開放 | FHF32 | 2 | 8 | 16 | 35 | 1411.2 | 器具交換
96 | 1F1年ワークスペース 普通2 | 上記器具 |  |  | 8 | 8 |  |  | 器具交換
97 | 1F1年ワークスペース 普通（特） | 直付黒板灯 | FHF32 | 1 | 2 | 2 | 35 | 176.4 | ランプ交換
98 | 1F1年ワークスペース 普通（特） | 直付ベースライト 下面開放 | FHF32 | 2 | 8 | 16 | 35 | 1411.2 | 器具交換
99 | 1F1年ワークスペース 普通（特） | 上記器具 |  |  | 8 | 8 |  |  | 器具交換
100 | 1F1年ワークスペース | 埋込ベースライト | FHF32 | 1 | 48 | 48 | 35 | 4233.6 | 器具交換
101 | 1F1年ワークスペース | 上記器具 |  |  | 48 | 48 |  |  | 器具交換
102 | 1F1年ワークスペース | 埋込ベースライト | FHF32 | 2 | 10 | 20 | 35 | 1764 | 器具交換
103 | 1F1年ワークスペース | 上記器具 |  |  | 10 | 10 |  |  | 器具交換
104 | 1F1年ワークスペース テラス | ブラケット | FPL13 | 1 | 1 | 1 | 13 | 12.48 | 器具交換
105 | 1F1年ワークスペース テラス | 上記器具 |  |  | 1 | 1 |  |  | 器具交換
106 | 1F1年ワークスペース 女子便所 | ダウンライト | FDL13 | 1 | 1 | 1 | 13 | 32.76 | 器具交換
107 | 1F1年ワークスペース 女子便所 | 埋込ベースライト | FHF32 | 1 | 2 | 2 | 35 | 176.4 | 器具交換
108 | 1F1年ワークスペース 女子便所 | 上記器具 |  |  | 2 | 2 |  |  | 器具交換
109 | 1F1年ワークスペース 男子便所 | ダウンライト | FDL13 | 1 | 1 | 1 | 13 | 32.76 | 器具交換
110 | 1F1年ワークスペース 男子便所 | 埋込ベースライト | FHF32 | 1 | 2 | 2 | 35 | 176.4 | 器具交換
111 | 1F1年ワークスペース 男子便所 | 上記器具 |  |  | 2 | 2 |  |  | 器具交換
112 | 1F1年ワークスペース 教材コーナー | 埋込ベースライト | FHF32 | 2 | 5 | 10 | 35 | 262.5 | 器具交換
113 | 1F1年ワークスペース 教材コーナー | 上記器具 |  |  | 5 | 5 |  |  | 器具交換
114 | 1F1年ワークスペース 普通3 | 直付黒板灯 | FHF32 | 1 | 2 | 2 | 35 | 176.4 | ランプ交換
115 | 1F1年ワークスペース 普通3 | 直付ベースライト 下面開放 | FHF32 | 2 | 8 | 16 | 35 | 1411.2 | 器具交換
116 | 1F1年ワークスペース 普通3 | 上記器具 |  |  | 8 | 8 |  |  | 器具交換
117 | 1F1年ワークスペース 普通4 | 直付黒板灯 | FHF32 | 1 | 2 | 2 | 35 | 176.4 | ランプ交換
118 | 1F1年ワークスペース 普通4 | 直付ベースライト 下面開放 | FHF32 | 2 | 8 | 16 | 35 | 1411.2 | 器具交換
119 | 1F1年ワークスペース 普通4 | 上記器具 |  |  | 8 | 8 |  |  | 器具交換
120 | 1F2年ワークスペース 女子便所 | ダウンライト | FDL13 | 1 | 1 | 1 | 13 | 32.76 | 器具交換
121 | 1F2年ワークスペース 女子便所 | 埋込ベースライト | FHF32 | 1 | 2 | 2 | 35 | 176.4 | 器具交換
122 | 1F2年ワークスペース 女子便所 | 上記器具 |  |  | 2 | 2 |  |  | 器具交換
123 | 1F2年ワークスペース 男子便所 | ダウンライト | FDL13 | 1 | 1 | 1 | 13 | 32.76 | 器具交換
124 | 1F2年ワークスペース 男子便所 | 埋込ベースライト | FHF32 | 1 | 2 | 2 | 35 | 176.4 | 器具交換
125 | 1F2年ワークスペース 男子便所 | 上記器具 |  |  | 2 | 2 |  |  | 器具交換
126 | 1F2年ワークスペース 教材コーナー | 埋込ベースライト | FHF32 | 2 | 5 | 10 | 35 | 262.5 | 器具交換
127 | 1F2年ワークスペース 教材コーナー | 上記器具 |  |  | 5 | 5 |  |  | 器具交換
128 | 1F2年ワークスペース 普通1 | 直付黒板灯 | FHF32 | 1 | 2 | 2 | 35 | 176.4 | ランプ交換
129 | 1F2年ワークスペース 普通1 | 直付ベースライト 下面開放 | FHF32 | 2 | 8 | 16 | 35 | 1411.2 | 器具交換
130 | 1F2年ワークスペース 普通1 | 上記器具 |  |  | 8 | 8 |  |  | 器具交換
131 | 1F2年ワークスペース 普通2 | 直付黒板灯 | FHF32 | 1 | 2 | 2 | 35 | 176.4 | ランプ交換
132 | 1F2年ワークスペース 普通2 | 直付ベースライト 下面開放 | FHF32 | 2 | 8 | 16 | 35 | 1411.2 | 器具交換
133 | 1F2年ワークスペース 普通2 | 上記器具 |  |  | 8 | 8 |  |  | 器具交換
134 | 1F2年ワークスペース | 埋込ベースライト | FHF32 | 1 | 48 | 48 | 35 | 4233.6 | 器具交換
135 | 1F2年ワークスペース | 上記器具 |  |  | 48 | 48 |  |  | 器具交換
136 | 1F2年ワークスペース | 埋込ベースライト | FHF32 | 2 | 10 | 20 | 35 | 1764 | 器具交換
137 | 1F2年ワークスペース | 上記器具 |  |  | 10 | 10 |  |  | 器具交換
138 | 1F2年ワークスペース テラス | ブラケット | FPL13 | 1 | 1 | 1 | 13 | 12.48 | 器具交換
139 | 1F2年ワークスペース テラス | 上記器具 |  |  | 1 | 1 |  |  | 器具交換
140 | 1F2年ワークスペース 普通2 | 直付黒板灯 | FHF32 | 1 | 2 | 2 | 35 | 176.4 | ランプ交換
141 | 1F2年ワークスペース 普通2 | 直付ベースライト 下面開放 | FHF32 | 2 | 8 | 16 | 35 | 1411.2 | 器具交換
142 | 1F2年ワークスペース 普通2 | 上記器具 |  |  | 8 | 8 |  |  | 器具交換
143 | 1F2年ワークスペース 普通2 | 直付黒板灯 | FHF32 | 1 | 2 | 2 | 35 | 176.4 | ランプ交換
144 | 1F2年ワークスペース 普通2 | 直付ベースライト 下面開放 | FHF32 | 2 | 8 | 16 | 35 | 1411.2 | 器具交換
145 | 1F2年ワークスペース 普通2 | 上記器具 |  |  | 8 | 8 |  |  | 器具交換
146 | 1F2年ワークスペース 普通（特） | 直付黒板灯 | FHF32 | 1 | 2 | 2 | 35 | 176.4 | ランプ交換
147 | 1F2年ワークスペース 普通（特） | 直付ベースライト 下面開放 | FHF32 | 2 | 8 | 16 | 35 | 1411.2 | 器具交換
148 | 1F2年ワークスペース 普通（特） | 上記器具 |  |  | 8 | 8 |  |  | 器具交換
149 | 1F屋外 | ブラケット | FPL13 | 1 | 9 | 9 | 13 | 112.32 | 器具交換
150 | 1F屋外 | 上記器具 |  |  | 9 | 9 |  |  | 器具交換
151 | 2Fコンピューター室 | 埋込ベースライト | FHF32 | 2 | 25 | 50 | 35 | 1312.5 | 器具交換
152 | 2Fコンピューター室 | 上記器具 |  |  | 25 | 25 |  |  | 器具交換
153 | 2Fコンピューター室 | 直付黒板灯 | FHF32 | 1 | 2 | 2 | 35 | 52.5 | ランプ交換
154 | 2F中庭・交流広場 開放廊下 | 埋込ベースライト 防水 ステンレス | FLR40 | 1 | 40 | 40 | 42 | 1612.8 | 器具交換
155 | 2F中庭・交流広場 開放廊下 | 上記器具 |  |  | 40 | 40 |  |  | 器具交換
156 | 2F中庭東側屋外階段 | ブラケット | FDL18 | 1 | 1 | 1 | 18 | 17.28 | 器具交換
157 | 2F中庭東側屋外階段 | 上記器具 |  |  | 1 | 1 |  |  | 器具交換
158 | 2F中庭西側屋外階段 | ブラケット | FDL18 | 1 | 1 | 1 | 18 | 17.28 | 器具交換
159 | 2F中庭西側屋外階段 | 上記器具 |  |  | 1 | 1 |  |  | 器具交換
160 | 2F配膳室 | 逆富士ベースライト | FHF32 | 2 | 4 | 8 | 35 | 210 | 器具交換
161 | 2F配膳室 | 上記器具 |  |  | 4 | 4 |  |  | 器具交換
162 | 2F廊下 | 埋込ベースライト | FHF32 | 1 | 2 | 2 | 35 | 176.4 | 器具交換
163 | 2F廊下 | 上記器具 |  |  | 2 | 2 |  |  | 器具交換
164 | 2F身障者便所 | 埋込ベースライト | FL20 | 2 | 1 | 2 | 22 | 110.88 | 器具交換
165 | 2F身障者便所 | 上記器具 |  |  | 1 | 1 |  |  | 器具交換
166 | 2F西側男子便所 | ダウンライト | FDL13 | 1 | 3 | 3 | 13 | 98.28 | 器具交換
167 | 2F西側男子便所 | 埋込ベースライト | FHF32 | 1 | 1 | 1 | 35 | 88.2 | 器具交換
168 | 2F西側男子便所 | 上記器具 |  |  | 1 | 1 |  |  | 器具交換
169 | 2F西側女子便所 | ダウンライト | FDL13 | 1 | 2 | 2 | 13 | 65.52 | 器具交換
170 | 2F西側女子便所 | 埋込ベースライト | FHF32 | 1 | 1 | 1 | 35 | 88.2 | 器具交換
171 | 2F西側女子便所 | 上記器具 |  |  | 1 | 1 |  |  | 器具交換
172 | 2F家庭科室 | 直付黒板灯 | FHF32 | 1 | 2 | 2 | 35 | 52.5 | ランプ交換
173 | 2F家庭科室 | 直付ベースライト 下面開放 | FHF32 | 2 | 18 | 36 | 35 | 945 | 器具交換
174 | 2F家庭科室 | 上記器具 |  |  | 18 | 18 |  |  | 器具交換
175 | 2F高学年女子更衣室 | 直付ベースライト 下面開放 | FHF32 | 2 | 2 | 4 | 35 | 105 | 器具交換
176 | 2F高学年女子更衣室 | 上記器具 |  |  | 2 | 2 |  |  | 器具交換
177 | 2F図書コーナー | 埋込スクエア | LED | 3 | 4 | 12 |  |  | -
178 | 2F図書コーナー | 埋込スクエア | FHP32 | 4 | 20 | 80 | 32 | 1920 | 器具交換
179 | 2F図書コーナー | 上記器具 |  |  | 20 | 20 |  |  | 器具交換
180 | 2F渡り廊下 | 埋込ベースライト 防水 | FHF32 | 1 | 3 | 3 | 35 | 264.6 | 器具交換
181 | 2F渡り廊下 | 上記器具 |  |  | 3 | 3 |  |  | 器具交換
182 | 2F普通教室1 | 直付黒板灯 | FHF32 | 1 | 2 | 2 | 35 | 176.4 | ランプ交換
183 | 2F普通教室1 | 直付ベースライト 下面開放 | FHF32 | 2 | 8 | 16 | 35 | 1411.2 | 器具交換
184 | 2F普通教室1 | 上記器具 |  |  | 8 | 8 |  |  | 器具交換
185 | 2F普通教室2 | 直付黒板灯 | FHF32 | 1 | 2 | 2 | 35 | 176.4 | ランプ交換
186 | 2F普通教室2 | 直付ベースライト 下面開放 | FHF32 | 2 | 8 | 16 | 35 | 1411.2 | 器具交換
187 | 2F普通教室2 | 上記器具 |  |  | 8 | 8 |  |  | 器具交換
188 | 2F普通教室3 | 直付黒板灯 | FHF32 | 1 | 2 | 2 | 35 | 176.4 | ランプ交換
189 | 2F普通教室3 | 直付ベースライト 下面開放 | FHF32 | 2 | 8 | 16 | 35 | 1411.2 | 器具交換
190 | 2F普通教室3 | 上記器具 |  |  | 8 | 8 |  |  | 器具交換
191 | 2F普通（特） | 直付黒板灯 | FHF32 | 1 | 2 | 2 | 35 | 176.4 | ランプ交換
192 | 2F普通（特） | 直付ベースライト 下面開放 | FHF32 | 2 | 8 | 16 | 35 | 1411.2 | 器具交換
193 | 2F普通（特） | 上記器具 |  |  | 8 | 8 |  |  | 器具交換
194 | 2Fふれあい教室 | 直付黒板灯 | FHF32 | 1 | 2 | 2 | 35 | 52.5 | ランプ交換
195 | 2Fふれあい教室 | 直付ベースライト 下面開放 | FHF32 | 2 | 8 | 16 | 35 | 420 | 器具交換
196 | 2Fふれあい教室 | 上記器具 |  |  | 8 | 8 |  |  | 器具交換
197 | 2Fことばときこえ | 逆富士ベースライト | FHF32 | 2 | 4 | 8 | 35 | 210 | 器具交換
198 | 2Fことばときこえ | 上記器具 |  |  | 4 | 4 |  |  | 器具交換
199 | 2Fことばときこえ | 逆富士ベースライト | FHF32 | 1 | 1 | 1 | 35 | 26.25 | 器具交換
200 | 2Fことばときこえ | 上記器具 |  |  | 1 | 1 |  |  | 器具交換
201 | 2Fことばときこえ | 埋込ベースライト | FHF32 | 2 | 4 | 8 | 35 | 210 | 器具交換
202 | 2Fことばときこえ | 上記器具 |  |  | 4 | 4 |  |  | 器具交換
203 | 2Fワークスペース | 埋込ベースライト | FHF32 | 2 | 24 | 48 | 35 | 4233.6 | 器具交換
204 | 2Fワークスペース | 上記器具 |  |  | 24 | 24 |  |  | 器具交換
205 | 2F廊下 | 埋込ベースライト | FHF32 | 2 | 2 | 4 | 35 | 352.8 | 器具交換
206 | 2F廊下 | 上記器具 |  |  | 2 | 2 |  |  | 器具交換
207 | 2F相談室 | 逆富士ベースライト | FHF32 | 2 | 4 | 8 | 35 | 210 | 器具交換
208 | 2F相談室 | 上記器具 |  |  | 4 | 4 |  |  | 器具交換
209 | 2F相談室 | 逆富士ベースライト | FHF32 | 1 | 1 | 1 | 35 | 26.25 | 器具交換
210 | 2F相談室 | 上記器具 |  |  | 1 | 1 |  |  | 器具交換
211 | 2F東側階段 | 角型ブラケット | FL40 | 1 | 2 | 2 | 46 | 231.84 | ランプ交換
212 | 2F東側女子便所 | ダウンライト | FDL13 | 1 | 1 | 1 | 13 | 32.76 | 器具交換
213 | 2F東側女子便所 | 埋込ベースライト | FHF32 | 1 | 2 | 2 | 35 | 176.4 | 器具交換
214 | 2F東側女子便所 | 上記器具 |  |  | 2 | 2 |  |  | 器具交換
215 | 2F東側男子便所 | ダウンライト | FDL13 | 1 | 1 | 1 | 13 | 32.76 | 器具交換
216 | 2F東側男子便所 | 埋込ベースライト | FHF32 | 1 | 2 | 2 | 35 | 176.4 | 器具交換
217 | 2F東側男子便所 | 上記器具 |  |  | 2 | 2 |  |  | 器具交換
218 | 2F3年ワークスペース付近屋外階段 | ブラケット | FDL18 | 1 | 1 | 1 | 18 | 17.28 | 器具交換
219 | 2F3年ワークスペース付近屋外階段 | 上記器具 |  |  | 1 | 1 |  |  | 器具交換
220 | 2F3年ワークスペース 普通1 | 直付け黒板灯 | FHF32 | 1 | 2 | 2 | 35 | 176.4 | ランプ交換
221 | 2F3年ワークスペース 普通1 | 直付ベースライト 下面開放 | FHF32 | 2 | 8 | 16 | 35 | 1411.2 | 器具交換
222 | 2F3年ワークスペース 普通1 | 上記器具 |  |  | 8 | 8 |  |  | 器具交換
223 | 2F3年ワークスペース 普通2 | 直付け黒板灯 | FHF32 | 1 | 2 | 2 | 35 | 176.4 | ランプ交換
224 | 2F3年ワークスペース 普通2 | 直付ベースライト 下面開放 | FHF32 | 2 | 8 | 16 | 35 | 1411.2 | 器具交換
225 | 2F3年ワークスペース 普通2 | 上記器具 |  |  | 8 | 8 |  |  | 器具交換
226 | 2F3年ワークスペース 普通（特） | 直付け黒板灯 | FHF32 | 1 | 2 | 2 | 35 | 176.4 | ランプ交換
227 | 2F3年ワークスペース 普通（特） | 直付ベースライト 下面開放 | FHF32 | 2 | 8 | 16 | 35 | 1411.2 | 器具交換
228 | 2F3年ワークスペース 普通（特） | 上記器具 |  |  | 8 | 8 |  |  | 器具交換
229 | 2F3年ワークスペース | 埋込ベースライト | FHF32 | 1 | 48 | 48 | 35 | 4233.6 | 器具交換
230 | 2F3年ワークスペース | 上記器具 |  |  | 48 | 48 |  |  | 器具交換
231 | 2F3年ワークスペース | 埋込ベースライト | FHF32 | 2 | 10 | 20 | 35 | 1764 | 器具交換
232 | 2F3年ワークスペース | 上記器具 |  |  | 10 | 10 |  |  | 器具交換
233 | 2F3年ワークスペース 女子便所 | ダウンライト | FDL13 | 1 | 1 | 1 | 13 | 32.76 | 器具交換
234 | 2F3年ワークスペース 女子便所 | 埋込ベースライト | FHF32 | 1 | 2 | 2 | 35 | 176.4 | 器具交換
235 | 2F3年ワークスペース 女子便所 | 上記器具 |  |  | 2 | 2 |  |  | 器具交換
236 | 2F3年ワークスペース 男子便所 | ダウンライト | FDL13 | 1 | 1 | 1 | 13 | 32.76 | 器具交換
237 | 2F3年ワークスペース 男子便所 | 埋込ベースライト | FHF32 | 1 | 2 | 2 | 35 | 176.4 | 器具交換
238 | 2F3年ワークスペース 男子便所 | 上記器具 |  |  | 2 | 2 |  |  | 器具交換
239 | 2F3年ワークスペース 教材コーナー | 埋込ベースライト | FHF32 | 2 | 5 | 10 | 35 | 262.5 | 器具交換
240 | 2F3年ワークスペース 教材コーナー | 上記器具 |  |  | 5 | 5 |  |  | 器具交換
241 | 2F3年ワークスペース 普通3 | 直付け黒板灯 | FHF32 | 1 | 2 | 2 | 35 | 176.4 | ランプ交換
242 | 2F3年ワークスペース 普通3 | 直付ベースライト 下面開放 | FHF32 | 2 | 8 | 16 | 35 | 1411.2 | 器具交換
243 | 2F3年ワークスペース 普通3 | 上記器具 |  |  | 8 | 8 |  |  | 器具交換
244 | 2F3年ワークスペース 普通4 | 直付け黒板灯 | FHF32 | 1 | 2 | 2 | 35 | 176.4 | ランプ交換
245 | 2F3年ワークスペース 普通4 | 直付ベースライト 下面開放 | FHF32 | 2 | 8 | 16 | 35 | 1411.2 | 器具交換
246 | 2F3年ワークスペース 普通4 | 上記器具 |  |  | 8 | 8 |  |  | 器具交換
247 | 2F4年ワークスペース 女子便所 | ダウンライト | FDL13 | 1 | 1 | 1 | 13 | 32.76 | 器具交換
248 | 2F4年ワークスペース 女子便所 | 埋込ベースライト | FHF32 | 1 | 2 | 2 | 35 | 176.4 | 器具交換
249 | 2F4年ワークスペース 女子便所 | 上記器具 |  |  | 2 | 2 |  |  | 器具交換
250 | 2F4年ワークスペース 男子便所 | ダウンライト | FDL13 | 1 | 1 | 1 | 13 | 32.76 | 器具交換
251 | 2F4年ワークスペース 男子便所 | 埋込ベースライト | FHF32 | 1 | 2 | 2 | 35 | 176.4 | 器具交換
252 | 2F4年ワークスペース 男子便所 | 上記器具 |  |  | 2 | 2 |  |  | 器具交換
253 | 2F4年ワークスペース 教材コーナー | 埋込ベースライト | FHF32 | 2 | 5 | 10 | 35 | 262.5 | 器具交換
254 | 2F4年ワークスペース 教材コーナー | 上記器具 |  |  | 5 | 5 |  |  | 器具交換
255 | 2F4年ワークスペース 普通1 | 直付け黒板灯 | FHF32 | 1 | 2 | 2 | 35 | 176.4 | ランプ交換
256 | 2F4年ワークスペース 普通1 | 直付ベースライト 下面開放 | FHF32 | 2 | 8 | 16 | 35 | 1411.2 | 器具交換
257 | 2F4年ワークスペース 普通1 | 上記器具 |  |  | 8 | 8 |  |  | 器具交換
258 | 2F4年ワークスペース 普通2 | 直付け黒板灯 | FHF32 | 1 | 2 | 2 | 35 | 176.4 | ランプ交換
259 | 2F4年ワークスペース 普通2 | 直付ベースライト 下面開放 | FHF32 | 2 | 8 | 16 | 35 | 1411.2 | 器具交換
260 | 2F4年ワークスペース 普通2 | 上記器具 |  |  | 8 | 8 |  |  | 器具交換
261 | 2F4年ワークスペース | 埋込ベースライト | FHF32 | 1 | 48 | 48 | 35 | 4233.6 | 器具交換
262 | 2F4年ワークスペース | 上記器具 |  |  | 48 | 48 |  |  | 器具交換
263 | 2F4年ワークスペース | 埋込ベースライト | FHF32 | 2 | 10 | 20 | 35 | 1764 | 器具交換
264 | 2F4年ワークスペース | 上記器具 |  |  | 10 | 10 |  |  | 器具交換
265 | 2F4年ワークスペース 普通3 | 直付け黒板灯 | FHF32 | 1 | 2 | 2 | 35 | 176.4 | ランプ交換
266 | 2F4年ワークスペース 普通3 | 直付ベースライト 下面開放 | FHF32 | 2 | 8 | 16 | 35 | 1411.2 | 器具交換
267 | 2F4年ワークスペース 普通3 | 上記器具 |  |  | 8 | 8 |  |  | 器具交換
268 | 2F4年ワークスペース 普通4 | 直付け黒板灯 | FHF32 | 1 | 2 | 2 | 35 | 176.4 | ランプ交換
269 | 2F4年ワークスペース 普通4 | 直付ベースライト 下面開放 | FHF32 | 2 | 8 | 16 | 35 | 1411.2 | 器具交換
270 | 2F4年ワークスペース 普通4 | 上記器具 |  |  | 8 | 8 |  |  | 器具交換
271 | 2F4年ワークスペース 日本語1 | 直付け黒板灯 | FHF32 | 1 | 2 | 2 | 35 | 52.5 | ランプ交換
272 | 2F4年ワークスペース 日本語1 | 直付ベースライト 下面開放 | FHF32 | 2 | 4 | 8 | 35 | 210 | 器具交換
273 | 2F4年ワークスペース 日本語1 | 上記器具 |  |  | 4 | 4 |  |  | 器具交換
274 | 2F4年ワークスペース 日本語2 | 直付け黒板灯 | FHF32 | 1 | 2 | 2 | 35 | 52.5 | ランプ交換
275 | 2F4年ワークスペース 日本語2 | 直付ベースライト 下面開放 | FHF32 | 2 | 4 | 8 | 35 | 210 | 器具交換
276 | 2F4年ワークスペース 日本語2 | 上記器具 |  |  | 4 | 4 |  |  | 器具交換
277 | 3F図工室 | 直付黒板灯 | FHF32 | 1 | 2 | 2 | 35 | 52.5 | ランプ交換
278 | 3F図工室 | 直付ベースライト 下面開放 | FHF32 | 2 | 19 | 38 | 35 | 997.5 | 器具交換
279 | 3F図工室 | 上記器具 |  |  | 19 | 19 |  |  | 器具交換
280 | 3F中庭開放廊下 | 埋込ベースライト 防水 ステンレス | FLR40 | 1 | 14 | 14 | 42 | 564.48 | 器具交換
281 | 3F中庭開放廊下 | 上記器具 |  |  | 14 | 14 |  |  | 器具交換
282 | 3F中庭開放廊下 | 埋込ベースライト | FHF32 | 2 | 7 | 14 | 35 | 470.4 | 器具交換
283 | 3F中庭開放廊下 | 上記器具 |  |  | 7 | 7 |  |  | 器具交換
284 | 3F中庭西側屋外階段 | ブラケット | FDL18 | 1 | 1 | 1 | 18 | 17.28 | 器具交換
285 | 3F中庭西側屋外階段 | 上記器具 |  |  | 1 | 1 |  |  | 器具交換
286 | 3F配膳室 | 逆富士ベースライト | FHF32 | 2 | 4 | 8 | 35 | 210 | 器具交換
287 | 3F配膳室 | 上記器具 |  |  | 4 | 4 |  |  | 器具交換
288 | 3F西側男子便所 | 埋込ベースライト | FHF32 | 1 | 1 | 1 | 35 | 88.2 | 器具交換
289 | 3F西側男子便所 | 上記器具 |  |  | 1 | 1 |  |  | 器具交換
290 | 3F西側男子便所 | ダウンライト | FDL13 | 1 | 3 | 3 | 13 | 98.28 | 器具交換
291 | 3F西側女子便所 | 埋込ベースライト | FHF32 | 1 | 1 | 1 | 35 | 88.2 | 器具交換
292 | 3F西側女子便所 | 上記器具 |  |  | 1 | 1 |  |  | 器具交換
293 | 3F西側女子便所 | ダウンライト | FDL13 | 1 | 2 | 2 | 13 | 65.52 | 器具交換
294 | 3F身障者便所 | 埋込ベースライト | FL20 | 2 | 1 | 2 | 22 | 110.88 | 器具交換
295 | 3F身障者便所 | 上記器具 |  |  | 1 | 1 |  |  | 器具交換
296 | 3F廊下 | 埋込ベースライト | FHF32 | 1 | 2 | 2 | 35 | 176.4 | 器具交換
297 | 3F廊下 | 上記器具 |  |  | 2 | 2 |  |  | 器具交換
298 | 3F音楽室1 | 直付黒板灯 | FHF32 | 1 | 2 | 2 | 35 | 52.5 | ランプ交換
299 | 3F音楽室1 | 直付ベースライト 下面開放 | FHF32 | 2 | 20 | 40 | 35 | 1050 | 器具交換
300 | 3F音楽室1 | 上記器具 |  |  | 20 | 20 |  |  | 器具交換
301 | 3F音楽準備室 | 埋込ベースライト | FHF32 | 2 | 4 | 8 | 35 | 210 | 器具交換
302 | 3F音楽準備室 | 上記器具 |  |  | 4 | 4 |  |  | 器具交換
303 | 3F高学年女子更衣室 | 埋込ベースライト | FHF32 | 1 | 2 | 2 | 35 | 52.5 | 器具交換
304 | 3F高学年女子更衣室 | 上記器具 |  |  | 2 | 2 |  |  | 器具交換
305 | 3F音楽室2 | 直付黒板灯 | FHF32 | 1 | 2 | 2 | 35 | 52.5 | ランプ交換
306 | 3F音楽室2 | 直付ベースライト 下面開放 | FHF32 | 2 | 15 | 30 | 35 | 787.5 | 器具交換
307 | 3F音楽室2 | 上記器具 |  |  | 15 | 15 |  |  | 器具交換
308 | 3F普通教室 | 直付黒板灯 | FHF32 | 1 | 2 | 2 | 35 | 176.4 | ランプ交換
309 | 3F普通教室 | 直付ベースライト 下面開放 | FHF32 | 2 | 9 | 18 | 35 | 1587.6 | 器具交換
310 | 3F普通教室 | 上記器具 |  |  | 9 | 9 |  |  | 器具交換
311 | 3F普1 | 直付ベースライト 下面開放 | FHF32 | 2 | 8 | 16 | 35 | 1411.2 | 器具交換
312 | 3F普1 | 上記器具 |  |  | 8 | 8 |  |  | 器具交換
313 | 3F普2 | 直付黒板灯 | FHF32 | 1 | 2 | 2 | 35 | 176.4 | ランプ交換
314 | 3F普2 | 埋込ベースライト 防水 ステンレス | FLR40 | 1 | 9 | 9 | 42 | 952.56 | 器具交換
315 | 3F普2 | 上記器具 |  |  | 9 | 9 |  |  | 器具交換
316 | 3F普3 | 直付黒板灯 | FHF32 | 1 | 2 | 2 | 35 | 176.4 | ランプ交換
317 | 3F普3 | 埋込ベースライト 防水 ステンレス | FLR40 | 1 | 9 | 9 | 42 | 952.56 | 器具交換
318 | 3F普3 | 上記器具 |  |  | 9 | 9 |  |  | 器具交換
319 | 3F会議室 | 直付ベースライト 下面開放 | FHF32 | 2 | 9 | 18 | 35 | 472.5 | 器具交換
320 | 3F会議室 | 上記器具 |  |  | 9 | 9 |  |  | 器具交換
321 | 3F地域学校協働ルーム | 直付ベースライト 下面開放 | FHF32 | 2 | 9 | 18 | 35 | 472.5 | 器具交換
322 | 3F地域学校協働ルーム | 上記器具 |  |  | 9 | 9 |  |  | 器具交換
323 | 3Fワークスペース | 埋込ベースライト | FHF32 | 2 | 24 | 48 | 35 | 4233.6 | 器具交換
324 | 3Fワークスペース | 上記器具 |  |  | 24 | 24 |  |  | 器具交換
325 | 3F廊下2 | 埋込ベースライト | FHF32 | 2 | 2 | 4 | 35 | 352.8 | 器具交換
326 | 3F廊下2 | 上記器具 |  |  | 2 | 2 |  |  | 器具交換
327 | 3F教材室 | 逆富士ベースライト | FHF32 | 2 | 2 | 4 | 35 | 105 | 器具交換
328 | 3F教材室 | 上記器具 |  |  | 2 | 2 |  |  | 器具交換
329 | 3F東側階段 | 角型ブラケット | FL40 | 1 | 1 | 1 | 46 | 115.92 | ランプ交換
330 | 3F東側女子便所 | ダウンライト | FDL13 | 1 | 1 | 1 | 13 | 32.76 | 器具交換
331 | 3F東側女子便所 | 埋込ベースライト | FHF32 | 1 | 2 | 2 | 35 | 176.4 | 器具交換
332 | 3F東側女子便所 | 上記器具 |  |  | 2 | 2 |  |  | 器具交換
333 | 3F東側男子便所 | ダウンライト | FDL13 | 1 | 1 | 1 | 13 | 32.76 | 器具交換
334 | 3F東側男子便所 | 埋込ベースライト | FHF32 | 1 | 2 | 2 | 35 | 176.4 | 器具交換
335 | 3F東側男子便所 | 上記器具 |  |  | 2 | 2 |  |  | 器具交換
336 | 屋内運動場1Fプール外 | 街路灯 | HF100 | 1 | 1 | 1 | 100 | 96 | 器具交換
337 | 屋内運動場1Fプール外 |  |  |  | 1 | 1 |  |  | -
338 | 屋内運動場1F運動場外 | ブラケット | FPL13 | 1 | 4 | 4 | 13 | 49.92 | 器具交換
339 | 屋内運動場1F運動場外 | 上記器具 |  |  | 4 | 4 |  |  | 器具交換
340 | 屋内運動場1F運動場外 | ブラケット | IL60 | 1 | 1 | 1 | 60 | 57.6 | 器具交換
341 | 屋内運動場1F運動場外 | 上記器具 |  |  | 1 | 1 |  |  | 器具交換
342 | 屋内運動場1F運動場外 | 投光器 壁面 | JD250 | 1 | 2 | 2 | 250 | 480 | 器具交換
343 | 屋内運動場1F運動場外 |  |  |  | 2 | 2 |  |  | -
344 | 屋内運動場1F運動場入口 | 埋込ベースライト 防水 | FHF32 | 1 | 8 | 8 | 35 | 873.6 | 器具交換
345 | 屋内運動場1F運動場入口 | 上記器具 |  |  | 8 | 8 |  |  | 器具交換
346 | 屋内運動場1F運動場男子便所 | 埋込ベースライト | FHF32 | 1 | 1 | 1 | 35 | 109.2 | 器具交換
347 | 屋内運動場1F運動場男子便所 | 上記器具 |  |  | 1 | 1 |  |  | 器具交換
348 | 屋内運動場1F運動場男子便所 | ミラー灯 | FPL18 | 1 | 1 | 1 | 18 | 56.16 | ランプ交換
349 | 屋内運動場1F運動場男子便所 | 上記器具 |  |  | 1 | 1 |  |  | 器具交換
350 | 屋内運動場1F運動場女子便所 | 埋込ベースライト | FHF32 | 1 | 1 | 1 | 35 | 109.2 | 器具交換
351 | 屋内運動場1F運動場女子便所 | 上記器具 |  |  | 1 | 1 |  |  | 器具交換
352 | 屋内運動場1F運動場女子便所 | ミラー灯 | FPL18 | 1 | 1 | 1 | 18 | 56.16 | ランプ交換
353 | 屋内運動場1F運動場女子便所 | 上記器具 |  |  | 1 | 1 |  |  | 器具交換
354 | 屋内運動場1F化粧室 | 埋込ベースライト | FL20 | 2 | 1 | 2 | 22 | 137.28 | 器具交換
355 | 屋内運動場1F化粧室 | 上記器具 |  |  | 1 | 1 |  |  | 器具交換
356 | 屋内運動場1F化粧室 | ミラー灯 | FPL18 | 1 | 2 | 2 | 18 | 112.32 | ランプ交換
357 | 屋内運動場1F化粧室 | 上記器具 |  |  | 2 | 2 |  |  | 器具交換
358 | 屋内運動場1F車椅子便所 | 埋込ベースライト | FL20 | 2 | 1 | 2 | 22 | 137.28 | 器具交換
359 | 屋内運動場1F車椅子便所 | 上記器具 |  |  | 1 | 1 |  |  | 器具交換
360 | 屋内運動場1F更衣室216 | 埋込ベースライト | FHF32 | 1 | 2 | 2 | 35 | 218.4 | 器具交換
361 | 屋内運動場1F更衣室216 | 上記器具 |  |  | 2 | 2 |  |  | 器具交換
362 | 屋内運動場1F更衣室116 | 埋込ベースライト | FHF32 | 1 | 2 | 2 | 35 | 218.4 | 器具交換
363 | 屋内運動場1F更衣室116 | 上記器具 |  |  | 2 | 2 |  |  | 器具交換
364 | 屋内運動場1F体育器具倉庫 | 逆富士ベースライト | FHF32 | 2 | 2 | 4 | 35 | 436.8 | 器具交換
365 | 屋内運動場1F体育器具倉庫 | 上記器具 |  |  | 2 | 2 |  |  | 器具交換
366 | 屋内運動場1F運動場 |  |  |  | 4 | 4 |  |  | 器具交換
367 | 屋内運動場1F運動場 | 高天井照明 | LED | 2 | 36 | 72 |  |  | -
368 | 屋内運動場1F運動場 | 角型ブラケット | FL20 | 1 | 2 | 2 | 22 | 137.28 | ランプ交換
369 | 屋内運動場1F運動場 | 上記器具 |  |  | 2 | 2 |  |  | 器具交換
370 | 屋内運動場1Fステージ | 角型ブラケット | FL20 | 1 | 2 | 2 | 22 | 137.28 | ランプ交換
371 | 屋内運動場1Fステージ | 上記器具 |  |  | 2 | 2 |  |  | 器具交換
372 | 屋内運動場1Fステージ | トラフ型ベースライト 笠付 | FHF32 | 2 | 18 | 36 | 35 | 3931.2 | 器具交換
373 | 屋内運動場1Fステージ | 上記器具 |  |  | 18 | 18 |  |  | 器具交換
374 | 屋内運動場1F階段 | ブラケット | FPL13 | 1 | 2 | 2 | 13 | 81.12 | 器具交換
375 | 屋内運動場1F階段 | 上記器具 |  |  | 2 | 2 |  |  | 器具交換
376 | 屋内運動場1F階段 | 角型ブラケット | FDL18 | 1 | 1 | 1 | 18 | 56.16 | 器具交換
377 | 屋内運動場1F階段 | 上記器具 |  |  | 1 | 1 |  |  | 器具交換
378 | 屋内運動場1F機械室 | トラフ型ベースライト 片笠付 | FLR40 | 1 | 2 | 2 | 42 | 262.08 | 器具交換
379 | 屋内運動場1F機械室 | 上記器具 |  |  | 2 | 2 |  |  | 器具交換
380 | 屋内運動場1F倉庫16 | 逆富士ベースライト 防水 ステン | FHF32 | 1 | 1 | 1 | 35 | 109.2 | 器具交換
381 | 屋内運動場1F倉庫16 | 上記器具 |  |  | 1 | 1 |  |  | 器具交換
382 | 屋内運動場1Fプール男子便所 | ミラー灯 | FPL18 | 1 | 1 | 1 | 18 | 13.5 | ランプ交換
383 | 屋内運動場1Fプール男子便所 | 上記器具 |  |  | 1 | 1 |  |  | 器具交換
384 | 屋内運動場1Fプール男子便所 | 逆富士ベースライト 防水 ステン | FHF32 | 1 | 1 | 1 | 35 | 26.25 | 器具交換
385 | 屋内運動場1Fプール男子便所 | 上記器具 |  |  | 1 | 1 |  |  | 器具交換
386 | 屋内運動場1Fプール女子便所 | ミラー灯 | FPL18 | 1 | 1 | 1 | 18 | 13.5 | ランプ交換
387 | 屋内運動場1Fプール女子便所 | 上記器具 |  |  | 1 | 1 |  |  | 器具交換
388 | 屋内運動場1Fプール女子便所 | 逆富士ベースライト 防水 ステン | FHF32 | 1 | 1 | 1 | 35 | 26.25 | 器具交換
389 | 屋内運動場1Fプール女子便所 | 上記器具 |  |  | 1 | 1 |  |  | 器具交換
390 | 屋内運動場1Fプールサイド | ブラケット | FPL13 | 1 | 2 | 2 | 13 | 19.5 | 器具交換
391 | 屋内運動場1Fプールサイド | 上記器具 |  |  | 2 | 2 |  |  | 器具交換
392 | 屋内運動場1F更衣室2 | 逆富士ベースライト 防水 ステン | FHF32 | 1 | 2 | 2 | 35 | 218.4 | 器具交換
393 | 屋内運動場1F更衣室2 | 上記器具 |  |  | 2 | 2 |  |  | 器具交換
394 | 屋内運動場1F更衣室1 | 逆富士ベースライト 防水 ステン | FHF32 | 1 | 2 | 2 | 35 | 218.4 | 器具交換
395 | 屋内運動場1F更衣室1 | 上記器具 |  |  | 2 | 2 |  |  | 器具交換
396 | 屋内運動場2Fミーティングルーム | 埋込ベースライト | FHF32 | 2 | 12 | 24 | 35 | 2620.8 | 器具交換
397 | 屋内運動場2Fミーティングルーム | 上記器具 |  |  | 12 | 12 |  |  | 器具交換
398 | 屋内運動場2F開放廊下 | 埋込ベースライト 防水 | FHF32 | 1 | 6 | 6 | 35 | 655.2 | 器具交換
399 | 屋内運動場2F開放廊下 | 上記器具 |  |  | 6 | 6 |  |  | 器具交換
400 | 屋内運動場2Fギャラリー | ブラケット | FPL13 | 1 | 6 | 6 | 13 | 243.36 | 器具交換
401 | 屋内運動場2Fギャラリー | 上記器具 |  |  | 6 | 6 |  |  | 器具交換
402 | 屋内運動場2Fステージ上部 | トラフ型ベースライト | FHF32 | 1 | 3 | 3 | 35 | 327.6 | 器具交換
403 | 屋内運動場2Fステージ上部 | 上記器具 |  |  | 3 | 3 |  |  | 器具交換
404 | 体育倉庫体育倉庫 | 逆富士ベースライト | FHF32 | 2 | 2 | 4 | 35 | 436.8 | 器具交換
405 | 体育倉庫体育倉庫 | 上記器具 |  |  | 2 | 2 |  |  | 器具交換
406 | 体育倉庫石灰庫 | コップ灯 | IL60 | 1 | 1 | 1 | 60 | 187.2 | 器具交換
407 | 体育倉庫石灰庫 | 上記器具 |  |  | 1 | 1 |  |  | 器具交換
408 | 体育倉庫女子便所 | 逆富士ベースライト 防水 | FLR40 | 1 | 1 | 1 | 42 | 131.04 | 器具交換
409 | 体育倉庫女子便所 | 上記器具 |  |  | 1 | 1 |  |  | 器具交換
410 | 体育倉庫女子便所 | 逆富士ベースライト 防水 | FL20 | 2 | 1 | 2 | 22 | 137.28 | 器具交換
411 | 体育倉庫女子便所 | 上記器具 |  |  | 1 | 1 |  |  | 器具交換
412 | 体育倉庫女子便所 | 角型ブラケット | FL20 | 1 | 1 | 1 | 22 | 68.64 | ランプ交換
413 | 体育倉庫女子便所 | 上記器具 |  |  | 1 | 1 |  |  | 器具交換
414 | 体育倉庫男子便所 | 逆富士ベースライト 防水 | FLR40 | 1 | 1 | 1 | 42 | 131.04 | 器具交換
415 | 体育倉庫男子便所 | 上記器具 |  |  | 1 | 1 |  |  | 器具交換
416 | 体育倉庫男子便所 | 角型ブラケット | FL20 | 1 | 1 | 1 | 22 | 68.64 | ランプ交換
417 | 体育倉庫男子便所 | 上記器具 |  |  | 1 | 1 |  |  | 器具交換
418 | 体育倉庫男子便所 | 逆富士ベースライト 防水 | LED | 1 | 1 | 1 |  |  | -
419 | 体育倉庫外部 | 角型ブラケット | FL20 | 1 | 3 | 3 | 22 | 79.2 | ランプ交換
420 | 体育倉庫外部 | 上記器具 |  |  | 3 | 3 |  |  | 器具交換
421 | 外部特別教室棟付近 | 防犯灯 | HF100 | 1 | 1 | 1 | 100 | 96 | 器具交換
422 | 外部特別教室棟付近 |  |  |  | 1 | 1 |  |  | -
423 | 外部特別教室棟付近 |  |  |  | 1 | 1 |  |  | 器具交換
424 | 外部特別教室棟付近 | 道路用照明 | HF300 | 1 | 1 | 1 | 300 | 288 | 器具交換

## 15.西条小学校
別紙２
機器使用一覧（消費電力量記載）
| 識別番号： | 15-小-10 器
| 施設名： | 西条小学校
| 所在地： | 西条中央二丁目字15-1
現状照明
No | 設置場所 | 器具種類 | ランプ光源 | 灯数 | 器具台数 (台） | ランプ本数 (本） | 消費 電力 | 年間 消費電力量 | 交換方式
[7 empty] | （W/台） | (kWh/年)
1 | 屋外屋外ポール | ボール電球 | IL100 | 1 | 3 | 3 | 100 | 288 | ランプ交換
2 | 屋外屋外ポール | 街路灯 | HF100 | 1 | 4 | 4 | 120 | 460.8 | 器具交換
3 | 屋外屋外ポール |  |  |  | 4 | 4 |  |  | -
4 | １-1F配膳室① | 40形逆富士 | FLR40 | 2 | 8 | 16 | 42 | 504 | 器具交換
5 | １-1F配膳室① | 上記器具 |  |  | 8 | 8 |  |  | 器具交換
6 | １-1F外階段 | 20形ブラケット | FL20 | 1 | 2 | 2 | 22 | 42.24 | ランプ交換
7 | １-1F外階段 | 上記器具 |  |  | 2 | 2 |  |  | 器具交換
8 | １-1F配膳室② | 40形逆富士 | FLR40 | 1 | 3 | 3 | 42 | 94.5 | 器具交換
9 | １-1F配膳室② | 上記器具 |  |  | 3 | 3 |  |  | 器具交換
10 | １-1F普通教室(特別支援学級) | 40形黒板灯 直付 | HF32 | 1 | 2 | 2 | 35 | 176.4 | ランプ交換
11 | １-1F普通教室(特別支援学級) | 40形逆富士 | FLR40 | 2 | 19 | 38 | 42 | 4021.92 | 器具交換
12 | １-1F普通教室(特別支援学級) | 上記器具 |  |  | 19 | 19 |  |  | 器具交換
13 | １-1F多目的便所 | 40形逆富士 | FLR40 | 1 | 1 | 1 | 42 | 105.84 | 器具交換
14 | １-1F多目的便所 | 上記器具 |  |  | 1 | 1 |  |  | 器具交換
15 | １-1Fホール | 40形逆富士 | FLR40 | 1 | 1 | 1 | 42 | 105.84 | 器具交換
16 | １-1Fホール | 上記器具 |  |  | 1 | 1 |  |  | 器具交換
17 | １-1F玄関 | 40形逆富士 | FLR40 | 1 | 1 | 1 | 42 | 105.84 | 器具交換
18 | １-1F玄関 | 上記器具 |  |  | 1 | 1 |  |  | 器具交換
19 | １-1F倉庫 | 40形逆富士 | FLR40 | 1 | 1 | 1 | 42 | 31.5 | 器具交換
20 | １-1F倉庫 | 上記器具 |  |  | 1 | 1 |  |  | 器具交換
21 | １-1F準備室 | 40形逆富士 | FLR40 | 2 | 2 | 4 | 42 | 126 | 器具交換
22 | １-1F準備室 | 上記器具 |  |  | 2 | 2 |  |  | 器具交換
23 | １-1F図工室 | 40形逆富士 | FLR40 | 2 | 16 | 32 | 42 | 1008 | 器具交換
24 | １-1F図工室 | 上記器具 |  |  | 16 | 16 |  |  | 器具交換
25 | １-1F図工室 | 40形黒板灯 直付 | HF32 | 1 | 2 | 2 | 35 | 52.5 | ランプ交換
26 | １-1F研修室 | 40形逆富士 | FLR40 | 2 | 4 | 8 | 42 | 252 | 器具交換
27 | １-1F研修室 | 上記器具 |  |  | 4 | 4 |  |  | 器具交換
28 | １-1F家庭科室 | 40形逆富士 | FLR40 | 2 | 16 | 32 | 42 | 1008 | 器具交換
29 | １-1F家庭科室 | 上記器具 |  |  | 16 | 16 |  |  | 器具交換
30 | １-1F家庭科室 | 40形黒板灯 直付 | HF32 | 1 | 2 | 2 | 35 | 52.5 | ランプ交換
31 | １-1F普通教室(特別支援学級) | 40形逆富士 | FLR40 | 2 | 6 | 12 | 42 | 1270.08 | 器具交換
32 | １-1F普通教室(特別支援学級) | 上記器具 |  |  | 6 | 6 |  |  | 器具交換
33 | １-1F普通教室(特別支援学級) | 40形黒板灯 直付 | HF32 | 1 | 2 | 2 | 35 | 176.4 | ランプ交換
34 | １-1F保健室 | 40形逆富士 | FLR40 | 2 | 8 | 16 | 42 | 504 | 器具交換
35 | １-1F保健室 | 上記器具 |  |  | 8 | 8 |  |  | 器具交換
36 | １-1F中庭 | 40形逆富士 防水防湿 | FLR40 | 2 | 2 | 4 | 42 | 161.28 | 器具交換
37 | １-1F中庭 | 上記器具 |  |  | 2 | 2 |  |  | 器具交換
38 | １-1F中庭 | 40形逆富士 防水防湿 | FLR40 | 1 | 2 | 2 | 42 | 80.64 | 器具交換
39 | １-1F中庭 | 上記器具 |  |  | 2 | 2 |  |  | 器具交換
40 | １-1F中庭 | 20形逆富士 防水防湿 | FL20 | 2 | 5 | 10 | 22 | 211.2 | 器具交換
41 | １-1F中庭 | 上記器具 |  |  | 5 | 5 |  |  | 器具交換
42 | １-1F階段室 | 40形逆富士 | FLR40 | 2 | 4 | 8 | 42 | 846.72 | 器具交換
43 | １-1F階段室 | 上記器具 |  |  | 4 | 4 |  |  | 器具交換
44 | １-1F階段室 | 20形埋込 | FL20 | 2 | 2 | 4 | 22 | 221.76 | 器具交換
45 | １-1F階段室 | 上記器具 |  |  | 2 | 2 |  |  | 器具交換
46 | １-1F理科室2 | 40形逆富士 | FLR40 | 2 | 16 | 32 | 42 | 1008 | 器具交換
47 | １-1F理科室2 | 上記器具 |  |  | 16 | 16 |  |  | 器具交換
48 | １-1F理科室2 | 40形黒板灯 直付 | HF32 | 1 | 2 | 2 | 35 | 52.5 | ランプ交換
49 | １-1F理科準備室 | 40形逆富士 | FLR40 | 2 | 3 | 6 | 42 | 189 | 器具交換
50 | １-1F理科準備室 | 上記器具 |  |  | 3 | 3 |  |  | 器具交換
51 | １-1F理科準備室 | 20形埋込 | FL20 | 2 | 1 | 2 | 22 | 33 | 器具交換
52 | １-1F理科準備室 | 上記器具 |  |  | 1 | 1 |  |  | 器具交換
53 | １-1F理科準備室 | 20形埋込 | FL20 | 1 | 1 | 1 | 22 | 16.5 | 器具交換
54 | １-1F理科準備室 | 上記器具 |  |  | 1 | 1 |  |  | 器具交換
55 | １-1F理科室1 | 40形逆富士 | FLR40 | 2 | 16 | 32 | 42 | 1008 | 器具交換
56 | １-1F理科室1 | 上記器具 |  |  | 16 | 16 |  |  | 器具交換
57 | １-1F理科室1 | 40形黒板灯 直付 | HF32 | 1 | 2 | 2 | 35 | 52.5 | ランプ交換
58 | １-1F音楽準備室 | 40形逆富士 | FLR40 | 2 | 3 | 6 | 42 | 189 | 器具交換
59 | １-1F音楽準備室 | 上記器具 |  |  | 3 | 3 |  |  | 器具交換
60 | １-1F音楽室1 | 40形逆富士 | FLR40 | 2 | 16 | 32 | 42 | 1008 | 器具交換
61 | １-1F音楽室1 | 上記器具 |  |  | 16 | 16 |  |  | 器具交換
62 | １-1F音楽室1 | 40形黒板灯 直付 | HF32 | 1 | 2 | 2 | 35 | 52.5 | ランプ交換
63 | １-1F階段室 | 20形ブラケット | FL20 | 1 | 2 | 2 | 22 | 110.88 | ランプ交換
64 | １-1F階段室 | 上記器具 |  |  | 2 | 2 |  |  | 器具交換
65 | １-1F玄関 | 20形埋込 | FL20 | 2 | 2 | 4 | 22 | 221.76 | 器具交換
66 | １-1F玄関 | 上記器具 |  |  | 2 | 2 |  |  | 器具交換
67 | １-1F職員室 |  | LED | 1 | 0 | 0 |  |  | -
68 | １-1F放送室 |  | LED | 1 | 0 | 0 |  |  | -
69 | １-1F印刷室 |  | LED | 1 | 0 | 0 |  |  | -
70 | １-1F湯沸 |  | LED | 1 | 0 | 0 |  |  | -
71 | １-1F事務室 |  | LED | 1 | 0 | 0 |  |  | -
72 | １-1F校長室 |  | LED | 1 | 0 | 0 |  |  | -
73 | １-1F休憩室 |  | LED | 1 | 0 | 0 |  |  | -
74 | １-1F更衣室 |  | LED | 1 | 0 | 0 |  |  | -
75 | １-1F女子便所 |  | LED | 1 | 0 | 0 |  |  | -
76 | １-1F男子便所 |  | LED | 1 | 0 | 0 |  |  | -
77 | １-1F昇降口 |  | LED | 1 | 0 | 0 |  |  | -
78 | １-2F配膳室 | 40形逆富士 | FLR40 | 2 | 2 | 4 | 42 | 126 | 器具交換
79 | １-2F配膳室 | 上記器具 |  |  | 2 | 2 |  |  | 器具交換
80 | １-2F配膳室 | 40形逆富士 | FLR40 | 1 | 1 | 1 | 42 | 31.5 | 器具交換
81 | １-2F配膳室 | 上記器具 |  |  | 1 | 1 |  |  | 器具交換
82 | １-2F外階段 | 20形ブラケット | FL20 | 1 | 1 | 1 | 22 | 21.12 | ランプ交換
83 | １-2F外階段 | 上記器具 |  |  | 1 | 1 |  |  | 器具交換
84 | １-2F多目的スペース1 | 40形逆富士 | FLR40 | 2 | 24 | 48 | 42 | 1512 | 器具交換
85 | １-2F多目的スペース1 | 上記器具 |  |  | 24 | 24 |  |  | 器具交換
86 | １-2F普通教室1 | 40形黒板灯 直付 | HF32 | 1 | 2 | 2 | 35 | 176.4 | ランプ交換
87 | １-2F普通教室1 | 40形逆富士 | FLR40 | 2 | 6 | 12 | 42 | 1270.08 | 器具交換
88 | １-2F普通教室1 | 上記器具 |  |  | 6 | 6 |  |  | 器具交換
89 | １-2F普通教室2 | 40形黒板灯 直付 | HF32 | 1 | 2 | 2 | 35 | 176.4 | ランプ交換
90 | １-2F普通教室2 | 40形逆富士 | FLR40 | 2 | 6 | 12 | 42 | 1270.08 | 器具交換
91 | １-2F普通教室2 | 上記器具 |  |  | 6 | 6 |  |  | 器具交換
92 | １-2F普通教室３ | 40形黒板灯 直付 | HF32 | 1 | 2 | 2 | 35 | 176.4 | ランプ交換
93 | １-2F普通教室３ | 40形逆富士 | FLR40 | 2 | 6 | 12 | 42 | 1270.08 | 器具交換
94 | １-2F普通教室３ | 上記器具 |  |  | 6 | 6 |  |  | 器具交換
95 | １-2F普通教室４ | 40形黒板灯 直付 | HF32 | 1 | 2 | 2 | 35 | 176.4 | ランプ交換
96 | １-2F普通教室４ | 40形逆富士 | FLR40 | 2 | 6 | 12 | 42 | 1270.08 | 器具交換
97 | １-2F普通教室４ | 上記器具 |  |  | 6 | 6 |  |  | 器具交換
98 | １-2F資料室 | 40形逆富士 | FLR40 | 2 | 1 | 2 | 42 | 63 | 器具交換
99 | １-2F資料室 | 上記器具 |  |  | 1 | 1 |  |  | 器具交換
100 | １-2F渡り廊下 | 20形埋込 | FL20 | 2 | 3 | 6 | 22 | 332.64 | 器具交換
101 | １-2F渡り廊下 | 上記器具 |  |  | 3 | 3 |  |  | 器具交換
102 | １-2F階段室 | 40形逆富士 | FLR40 | 1 | 4 | 4 | 42 | 423.36 | 器具交換
103 | １-2F階段室 | 上記器具 |  |  | 4 | 4 |  |  | 器具交換
104 | １-2F階段室 | 20形埋込 | FL20 | 2 | 2 | 4 | 22 | 221.76 | 器具交換
105 | １-2F階段室 | 上記器具 |  |  | 2 | 2 |  |  | 器具交換
106 | １-2F階段 | 20形ブラケット | FL20 | 1 | 1 | 1 | 22 | 55.44 | ランプ交換
107 | １-2F階段 | 上記器具 |  |  | 1 | 1 |  |  | 器具交換
108 | １-2F多目的スペース2 | 40形逆富士 | FLR40 | 2 | 1 | 2 | 42 | 63 | 器具交換
109 | １-2F多目的スペース2 | 上記器具 |  |  | 1 | 1 |  |  | 器具交換
110 | １-2F図書室 | 40形黒板灯 直付 | HF32 | 1 | 2 | 2 | 35 | 52.5 | ランプ交換
111 | １-2F図書室 | 40形逆富士 | FLR40 | 2 | 6 | 12 | 42 | 378 | 器具交換
112 | １-2F図書室 | 上記器具 |  |  | 6 | 6 |  |  | 器具交換
113 | １-2F普通教室5 | 40形黒板灯 直付 | HF32 | 1 | 2 | 2 | 35 | 176.4 | ランプ交換
114 | １-2F普通教室5 | 40形逆富士 | FLR40 | 2 | 6 | 12 | 42 | 1270.08 | 器具交換
115 | １-2F普通教室5 | 上記器具 |  |  | 6 | 6 |  |  | 器具交換
116 | １-2F普通教室6 | 40形黒板灯 直付 | HF32 | 1 | 2 | 2 | 35 | 176.4 | ランプ交換
117 | １-2F普通教室6 | 40形逆富士 | FLR40 | 2 | 6 | 12 | 42 | 1270.08 | 器具交換
118 | １-2F普通教室6 | 上記器具 |  |  | 6 | 6 |  |  | 器具交換
119 | １-2F普通教室7 | 40形黒板灯 直付 | HF32 | 1 | 2 | 2 | 35 | 176.4 | ランプ交換
120 | １-2F普通教室7 | 40形逆富士 | FLR40 | 2 | 6 | 12 | 42 | 1270.08 | 器具交換
121 | １-2F普通教室7 | 上記器具 |  |  | 6 | 6 |  |  | 器具交換
122 | １-2F階段 | 20形ブラケット | FL20 | 1 | 2 | 2 | 22 | 110.88 | ランプ交換
123 | １-2F階段 | 上記器具 |  |  | 2 | 2 |  |  | 器具交換
124 | １-3F配膳室 | 40形逆富士 | FLR40 | 2 | 2 | 4 | 42 | 126 | 器具交換
125 | １-3F配膳室 | 上記器具 |  |  | 2 | 2 |  |  | 器具交換
126 | １-3F配膳室 | 40形逆富士 | FLR40 | 1 | 1 | 1 | 42 | 31.5 | 器具交換
127 | １-3F配膳室 | 上記器具 |  |  | 1 | 1 |  |  | 器具交換
128 | １-3F多目的スペース1 | 40形逆富士 | FLR40 | 1 | 24 | 24 | 42 | 756 | 器具交換
129 | １-3F多目的スペース1 | 上記器具 |  |  | 24 | 24 |  |  | 器具交換
130 | １-3F外階段 | 20形ブラケット | FL20 | 1 | 1 | 1 | 22 | 21.12 | ランプ交換
131 | １-3F外階段 | 上記器具 |  |  | 1 | 1 |  |  | 器具交換
132 | １-3F普通教室1 | 40形黒板灯 直付 | HF32 | 1 | 2 | 2 | 35 | 176.4 | ランプ交換
133 | １-3F普通教室1 | 40形逆富士 | FLR40 | 2 | 6 | 12 | 42 | 1270.08 | 器具交換
134 | １-3F普通教室1 | 上記器具 |  |  | 6 | 6 |  |  | 器具交換
135 | １-3F普通教室2 | 40形黒板灯 直付 | HF32 | 1 | 2 | 2 | 35 | 176.4 | ランプ交換
136 | １-3F普通教室2 | 40形逆富士 | FLR40 | 2 | 6 | 12 | 42 | 1270.08 | 器具交換
137 | １-3F普通教室2 | 上記器具 |  |  | 6 | 6 |  |  | 器具交換
138 | １-3F普通教室3 | 40形黒板灯 直付 | HF32 | 1 | 2 | 2 | 35 | 176.4 | ランプ交換
139 | １-3F普通教室3 | 40形逆富士 | FLR40 | 2 | 6 | 12 | 42 | 1270.08 | 器具交換
140 | １-3F普通教室3 | 上記器具 |  |  | 6 | 6 |  |  | 器具交換
141 | １-3F普通教室4 | 40形黒板灯 直付 | HF32 | 1 | 2 | 2 | 35 | 176.4 | ランプ交換
142 | １-3F普通教室4 | 40形逆富士 | FLR40 | 2 | 6 | 12 | 42 | 1270.08 | 器具交換
143 | １-3F普通教室4 | 上記器具 |  |  | 6 | 6 |  |  | 器具交換
144 | １-3F資料室 | 40形逆富士 | FLR40 | 2 | 1 | 2 | 42 | 63 | 器具交換
145 | １-3F資料室 | 上記器具 |  |  | 1 | 1 |  |  | 器具交換
146 | １-3F渡り廊下 | 20形埋込 | FL20 | 2 | 2 | 4 | 22 | 221.76 | 器具交換
147 | １-3F渡り廊下 | 上記器具 |  |  | 2 | 2 |  |  | 器具交換
148 | １-3F階段室 | 40形逆富士 | FLR40 | 1 | 4 | 4 | 42 | 423.36 | 器具交換
149 | １-3F階段室 | 上記器具 |  |  | 4 | 4 |  |  | 器具交換
150 | １-3F階段室 | 20形埋込 | FL20 | 2 | 1 | 2 | 22 | 110.88 | 器具交換
151 | １-3F階段室 | 上記器具 |  |  | 1 | 1 |  |  | 器具交換
152 | １-3F階段 | 20形ブラケット | FL20 | 1 | 2 | 2 | 22 | 110.88 | ランプ交換
153 | １-3F階段 | 上記器具 |  |  | 2 | 2 |  |  | 器具交換
154 | １-3F倉庫 | 40形逆富士 | FLR40 | 1 | 2 | 2 | 42 | 63 | 器具交換
155 | １-3F倉庫 | 上記器具 |  |  | 2 | 2 |  |  | 器具交換
156 | １-3F多目的スペース2 | 40形逆富士 | FLR40 | 2 | 25 | 50 | 42 | 1575 | 器具交換
157 | １-3F多目的スペース2 | 上記器具 |  |  | 25 | 25 |  |  | 器具交換
158 | １-3F普通教室5 | 40形黒板灯 直付 | HF32 | 1 | 2 | 2 | 35 | 176.4 | ランプ交換
159 | １-3F普通教室5 | 40形逆富士 | FLR40 | 2 | 6 | 12 | 42 | 1270.08 | 器具交換
160 | １-3F普通教室5 | 上記器具 |  |  | 6 | 6 |  |  | 器具交換
161 | １-3F普通教室6 | 40形黒板灯 直付 | HF32 | 1 | 2 | 2 | 35 | 176.4 | ランプ交換
162 | １-3F普通教室6 | 40形逆富士 | FLR40 | 2 | 6 | 12 | 42 | 1270.08 | 器具交換
163 | １-3F普通教室6 | 上記器具 |  |  | 6 | 6 |  |  | 器具交換
164 | １-3F普通教室7 | 40形黒板灯 直付 | HF32 | 1 | 2 | 2 | 35 | 176.4 | ランプ交換
165 | １-3F普通教室7 | 40形逆富士 | FLR40 | 2 | 6 | 12 | 42 | 1270.08 | 器具交換
166 | １-3F普通教室7 | 上記器具 |  |  | 6 | 6 |  |  | 器具交換
167 | １-3F普通教室8 | 40形黒板灯 直付 | HF32 | 1 | 2 | 2 | 35 | 176.4 | ランプ交換
168 | １-3F普通教室8 | 40形逆富士 | FLR40 | 2 | 6 | 12 | 42 | 1270.08 | 器具交換
169 | １-3F普通教室8 | 上記器具 |  |  | 6 | 6 |  |  | 器具交換
170 | １-3F階段 | 20形ブラケット | FL20 | 1 | 2 | 2 | 22 | 110.88 | ランプ交換
171 | １-3F階段 | 上記器具 |  |  | 2 | 2 |  |  | 器具交換
172 | 1F多目的スペース | 40形逆富士 | FLR40 | 2 | 27 | 54 | 42 | 1701 | 器具交換
173 | 1F多目的スペース | 上記器具 |  |  | 27 | 27 |  |  | 器具交換
174 | 1F廊下・階段 | 40形逆富士 | FLR40 | 2 | 14 | 28 | 42 | 2963.52 | 器具交換
175 | 1F廊下・階段 | 上記器具 |  |  | 14 | 14 |  |  | 器具交換
176 | 1F倉庫 | 40形逆富士 | FLR40 | 2 | 1 | 2 | 42 | 63 | 器具交換
177 | 1F倉庫 | 上記器具 |  |  | 1 | 1 |  |  | 器具交換
178 | 1F渡り廊下 | 20形逆富士 防水防湿 | FL20 | 2 | 3 | 6 | 22 | 332.64 | 器具交換
179 | 1F渡り廊下 | 上記器具 |  |  | 3 | 3 |  |  | 器具交換
180 | 1F階段1 | 20形埋込 | FL20 | 2 | 1 | 2 | 22 | 110.88 | 器具交換
181 | 1F階段1 | 上記器具 |  |  | 1 | 1 |  |  | 器具交換
182 | 1F階段1 | 20形ブラケット | FL20 | 1 | 1 | 1 | 22 | 55.44 | ランプ交換
183 | 1F階段1 | 上記器具 |  |  | 1 | 1 |  |  | 器具交換
184 | 1F資料室 | 40形逆富士 | FLR40 | 1 | 1 | 1 | 42 | 31.5 | 器具交換
185 | 1F資料室 | 上記器具 |  |  | 1 | 1 |  |  | 器具交換
186 | 1F普通教室1 | 40形黒板灯 直付 | HF32 | 1 | 2 | 2 | 35 | 176.4 | ランプ交換
187 | 1F普通教室1 | 40形逆富士 | FLR40 | 2 | 6 | 12 | 42 | 1270.08 | 器具交換
188 | 1F普通教室1 | 上記器具 |  |  | 6 | 6 |  |  | 器具交換
189 | 1F普通教室2 | 40形黒板灯 直付 | HF32 | 1 | 2 | 2 | 35 | 176.4 | ランプ交換
190 | 1F普通教室2 | 40形逆富士 | FLR40 | 2 | 6 | 12 | 42 | 1270.08 | 器具交換
191 | 1F普通教室2 | 上記器具 |  |  | 6 | 6 |  |  | 器具交換
192 | 1F普通教室3 | 40形黒板灯 直付 | HF32 | 1 | 2 | 2 | 35 | 176.4 | ランプ交換
193 | 1F普通教室3 | 40形逆富士 | FLR40 | 2 | 9 | 18 | 42 | 1905.12 | 器具交換
194 | 1F普通教室3 | 上記器具 |  |  | 9 | 9 |  |  | 器具交換
195 | 1F普通教室4 | 40形黒板灯 直付 | HF32 | 1 | 2 | 2 | 35 | 176.4 | ランプ交換
196 | 1F普通教室4 | 40形逆富士 | FLR40 | 2 | 9 | 18 | 42 | 1905.12 | 器具交換
197 | 1F普通教室4 | 上記器具 |  |  | 9 | 9 |  |  | 器具交換
198 | 1F倉庫 | 40形黒板灯 直付 | HF32 | 1 | 2 | 2 | 35 | 52.5 | ランプ交換
199 | 1F倉庫 | 40形逆富士 | FLR40 | 2 | 9 | 18 | 42 | 567 | 器具交換
200 | 1F倉庫 | 上記器具 |  |  | 9 | 9 |  |  | 器具交換
201 | 1F倉庫横教室 |  | LED | 1 | 0 | 0 |  |  | -
202 | 1F階段2 | ボール電球 | IL100 | 1 | 1 | 1 | 100 | 252 | ランプ交換
203 | 2F多目的スペース | 40形逆富士 | FLR40 | 2 | 27 | 54 | 42 | 1701 | 器具交換
204 | 2F多目的スペース | 上記器具 |  |  | 27 | 27 |  |  | 器具交換
205 | 2F階段・廊下 | 40形逆富士 | FLR40 | 2 | 14 | 28 | 42 | 2963.52 | 器具交換
206 | 2F階段・廊下 | 上記器具 |  |  | 14 | 14 |  |  | 器具交換
207 | 2F倉庫 | 40形逆富士 | FLR40 | 1 | 1 | 1 | 42 | 31.5 | 器具交換
208 | 2F倉庫 | 上記器具 |  |  | 1 | 1 |  |  | 器具交換
209 | 2F渡り廊下 | 20形逆富士 防水防湿 | FL20 | 2 | 3 | 6 | 22 | 332.64 | 器具交換
210 | 2F渡り廊下 | 上記器具 |  |  | 3 | 3 |  |  | 器具交換
211 | 2F階段 | 20形埋込 | FL20 | 2 | 1 | 2 | 22 | 110.88 | 器具交換
212 | 2F階段 | 上記器具 |  |  | 1 | 1 |  |  | 器具交換
213 | 2F階段 | 20形ブラケット | FL20 | 1 | 1 | 1 | 22 | 55.44 | ランプ交換
214 | 2F階段 | 上記器具 |  |  | 1 | 1 |  |  | 器具交換
215 | 2F倉庫(図面になし) | 40形逆富士 | FLR40 | 2 | 1 | 2 | 42 | 63 | 器具交換
216 | 2F倉庫(図面になし) | 上記器具 |  |  | 1 | 1 |  |  | 器具交換
217 | 2F普通教室1 | 40形黒板灯 直付 | HF32 | 1 | 2 | 2 | 35 | 176.4 | ランプ交換
218 | 2F普通教室1 | 40形逆富士 | FLR40 | 2 | 6 | 12 | 42 | 1270.08 | 器具交換
219 | 2F普通教室1 | 上記器具 |  |  | 6 | 6 |  |  | 器具交換
220 | 2F普通教室2 | 40形黒板灯 直付 | HF32 | 1 | 2 | 2 | 35 | 176.4 | ランプ交換
221 | 2F普通教室2 | 40形逆富士 | FLR40 | 2 | 6 | 12 | 42 | 1270.08 | 器具交換
222 | 2F普通教室2 | 上記器具 |  |  | 6 | 6 |  |  | 器具交換
223 | 2F普通教室3 | 40形黒板灯 直付 | HF32 | 1 | 2 | 2 | 35 | 176.4 | ランプ交換
224 | 2F普通教室3 | 40形逆富士 | FLR40 | 2 | 9 | 18 | 42 | 1905.12 | 器具交換
225 | 2F普通教室3 | 上記器具 |  |  | 9 | 9 |  |  | 器具交換
226 | 2F普通教室4 | 40形黒板灯 直付 | HF32 | 1 | 2 | 2 | 35 | 176.4 | ランプ交換
227 | 2F普通教室4 | 40形逆富士 | FLR40 | 2 | 9 | 18 | 42 | 1905.12 | 器具交換
228 | 2F普通教室4 | 上記器具 |  |  | 9 | 9 |  |  | 器具交換
229 | 2F普通教室(特別支援)1 | 40形黒板灯 直付 | HF32 | 1 | 2 | 2 | 35 | 176.4 | ランプ交換
230 | 2F普通教室(特別支援)1 | 40形逆富士 | FLR40 | 2 | 9 | 18 | 42 | 1905.12 | 器具交換
231 | 2F普通教室(特別支援)1 | 上記器具 |  |  | 9 | 9 |  |  | 器具交換
232 | 2F普通教室(特別支援)2 | 40形黒板灯 直付 | HF32 | 1 | 2 | 2 | 35 | 176.4 | ランプ交換
233 | 2F普通教室(特別支援)2 | 40形逆富士 | FLR40 | 2 | 9 | 18 | 42 | 1905.12 | 器具交換
234 | 2F普通教室(特別支援)2 | 上記器具 |  |  | 9 | 9 |  |  | 器具交換
235 | 2F階段2 | ボール電球 | IL100 | 1 | 1 | 1 | 100 | 252 | ランプ交換
236 | 3F音楽室 | 40形黒板灯 直付 | HF32 | 1 | 2 | 2 | 35 | 52.5 | ランプ交換
237 | 3F音楽室 | 40形逆富士 | FLR40 | 2 | 9 | 18 | 42 | 567 | 器具交換
238 | 3F音楽室 | 上記器具 |  |  | 9 | 9 |  |  | 器具交換
239 | 3F普通教室(特別支援)1 | 40形黒板灯 直付 | HF32 | 1 | 2 | 2 | 35 | 176.4 | ランプ交換
240 | 3F普通教室(特別支援)1 | 40形逆富士 | FLR40 | 2 | 9 | 18 | 42 | 1905.12 | 器具交換
241 | 3F普通教室(特別支援)1 | 上記器具 |  |  | 9 | 9 |  |  | 器具交換
242 | 3F普通教室(特別支援)2 | 40形黒板灯 直付 | HF32 | 1 | 2 | 2 | 35 | 176.4 | ランプ交換
243 | 3F普通教室(特別支援)2 | 40形逆富士 | FLR40 | 2 | 9 | 18 | 42 | 1905.12 | 器具交換
244 | 3F普通教室(特別支援)2 | 上記器具 |  |  | 9 | 9 |  |  | 器具交換
245 | 3F廊下 | 40形逆富士 | FLR40 | 2 | 12 | 24 | 42 | 2540.16 | 器具交換
246 | 3F廊下 | 上記器具 |  |  | 12 | 12 |  |  | 器具交換
247 | 3F階段1 | 40形逆富士 | FLR40 | 2 | 1 | 2 | 42 | 211.68 | 器具交換
248 | 3F階段1 | 上記器具 |  |  | 1 | 1 |  |  | 器具交換
249 | 3F階段1 | 40形逆富士 | FLR40 | 1 | 1 | 1 | 42 | 105.84 | 器具交換
250 | 3F階段1 | 上記器具 |  |  | 1 | 1 |  |  | 器具交換
251 | 3F階段2 | ボール電球 | IL100 | 1 | 1 | 1 | 100 | 252 | ランプ交換
252 | 体育館1Fステージ | 40形逆富士 | FLR40 | 2 | 22 | 44 | 42 | 5765.76 | 器具交換
253 | 体育館1Fステージ | 上記器具 |  |  | 22 | 22 |  |  | 器具交換
254 | 体育館1Fステージ | 40形逆富士 | FLR40 | 1 | 5 | 5 | 42 | 655.2 | 器具交換
255 | 体育館1Fステージ | 上記器具 |  |  | 5 | 5 |  |  | 器具交換
256 | 体育館1F化粧室 | 40形逆富士 | FLR40 | 1 | 2 | 2 | 42 | 262.08 | 器具交換
257 | 体育館1F化粧室 | 上記器具 |  |  | 2 | 2 |  |  | 器具交換
258 | 体育館1F身障者便所 | 20形埋込 | FL20 | 1 | 1 | 1 | 22 | 68.64 | 器具交換
259 | 体育館1F身障者便所 | 上記器具 |  |  | 1 | 1 |  |  | 器具交換
260 | 体育館1F男子便所 | 40形逆富士 | FLR40 | 1 | 1 | 1 | 42 | 131.04 | 器具交換
261 | 体育館1F男子便所 | 上記器具 |  |  | 1 | 1 |  |  | 器具交換
262 | 体育館1F女子便所 | 40形逆富士 | FLR40 | 1 | 1 | 1 | 42 | 131.04 | 器具交換
263 | 体育館1F女子便所 | 上記器具 |  |  | 1 | 1 |  |  | 器具交換
264 | 体育館1F女子更衣室 | 40形逆富士 | FLR40 | 1 | 2 | 2 | 42 | 262.08 | 器具交換
265 | 体育館1F女子更衣室 | 上記器具 |  |  | 2 | 2 |  |  | 器具交換
266 | 体育館1F男子便所 | 40形逆富士 | FLR40 | 1 | 2 | 2 | 42 | 262.08 | 器具交換
267 | 体育館1F男子便所 | 上記器具 |  |  | 2 | 2 |  |  | 器具交換
268 | 体育館1F器具庫 | 40形逆富士 | FLR40 | 2 | 4 | 8 | 42 | 1048.32 | 器具交換
269 | 体育館1F器具庫 | 上記器具 |  |  | 4 | 4 |  |  | 器具交換
270 | 体育館1F外壁 | ボール電球 | IL100 | 1 | 7 | 7 | 100 | 672 | ランプ交換
271 | 体育館2F吹抜 | 高天井用照明 ガード付 | 水銀灯700W | 1 | 36 | 36 | 745 | 83678.4 | 器具交換
272 | 体育館2F吹抜 |  |  |  | 36 | 36 |  |  | 器具交換
273 | 体育館2Fミーティングルーム | 40形逆富士 | FLR40 | 2 | 10 | 20 | 42 | 2620.8 | 器具交換
274 | 体育館2Fミーティングルーム | 上記器具 |  |  | 10 | 10 |  |  | 器具交換
275 | 体育館2Fミーティングルーム | 40形黒板灯 直付 | HF32 | 1 | 2 | 2 | 35 | 218.4 | ランプ交換
276 | 体育館2F階段 | 20形逆富士 防水防湿 | FL20 | 2 | 2 | 4 | 22 | 274.56 | 器具交換
277 | 体育館2F階段 | 上記器具 |  |  | 2 | 2 |  |  | 器具交換
278 | 体育倉庫倉庫 | 40形逆富士 | FLR40 | 1 | 2 | 2 | 42 | 262.08 | 器具交換
279 | 体育倉庫倉庫 | 上記器具 |  |  | 2 | 2 |  |  | 器具交換
280 | 体育倉庫便所 | 40形逆富士 | FLR40 | 1 | 1 | 1 | 42 | 131.04 | 器具交換
281 | 体育倉庫便所 | 上記器具 |  |  | 1 | 1 |  |  | 器具交換
282 | 体育倉庫外部 | 20形ブラケット | FL20 | 1 | 2 | 2 | 22 | 42.24 | ランプ交換
283 | 体育倉庫外部 | 上記器具 |  |  | 2 | 2 |  |  | 器具交換
284 | 体育倉庫外部横 | 40形逆富士 防水防湿 | FLR40 | 2 | 10 | 20 | 42 | 806.4 | 器具交換
285 | 体育倉庫外部横 | 上記器具 |  |  | 10 | 10 |  |  | 器具交換

## 16.高美が丘小学校
別紙２
機器使用一覧（消費電力量記載）
| 識別番号： | 16-小-10 器
| 施設名： | 高美が丘小学校
| 所在地： | 高屋高美が丘四丁目字1-1
現状照明
No | 設置場所 | 器具種類 | ランプ光源 | 灯数 | 器具台数 (台） | ランプ本数 (本） | 消費 電力 | 年間 消費電力量 | 交換方式
[7 empty] | （W/台） | (kWh/年)
1 | 1F屋外 | 逆富士ベースライト 防水 | FLR40 | 2 | 4 | 8 | 42 | 322.56 | 器具交換
2 | 1F屋外 | 上記器具 |  |  | 4 | 4 |  |  | 器具交換
3 | 1F多目的スペース1 | 逆富士ベースライト | FLR40 | 2 | 10 | 20 | 42 | 630 | 器具交換
4 | 1F多目的スペース1 | 上記器具 |  |  | 10 | 10 |  |  | 器具交換
5 | 1F事務センター | 埋込黒板灯 | FLR40 | 1 | 2 | 2 | 42 | 241.92 | ランプ交換
6 | 1F事務センター | 逆富士ベースライト | FLR40 | 2 | 9 | 18 | 42 | 2177.28 | 器具交換
7 | 1F事務センター | 上記器具 |  |  | 9 | 9 |  |  | 器具交換
8 | 1F多目的スペース2 | 逆富士ベースライト | FLR40 | 2 | 36 | 72 | 42 | 2268 | 器具交換
9 | 1F多目的スペース2 | 上記器具 |  |  | 36 | 36 |  |  | 器具交換
10 | 1F普通教室1 | 埋込黒板灯 | FLR40 | 1 | 2 | 2 | 42 | 211.68 | ランプ交換
11 | 1F普通教室1 | 逆富士ベースライト | FLR40 | 2 | 9 | 18 | 42 | 1905.12 | 器具交換
12 | 1F普通教室1 | 上記器具 |  |  | 9 | 9 |  |  | 器具交換
13 | 1F普通教室2 | 埋込黒板灯 | FLR40 | 1 | 2 | 2 | 42 | 211.68 | ランプ交換
14 | 1F普通教室2 | 逆富士ベースライト | FLR40 | 2 | 9 | 18 | 42 | 1905.12 | 器具交換
15 | 1F普通教室2 | 上記器具 |  |  | 9 | 9 |  |  | 器具交換
16 | 1F普通教室3 | 埋込黒板灯 | FLR40 | 1 | 2 | 2 | 42 | 211.68 | ランプ交換
17 | 1F普通教室3 | 逆富士ベースライト | FLR40 | 2 | 9 | 18 | 42 | 1905.12 | 器具交換
18 | 1F普通教室3 | 上記器具 |  |  | 9 | 9 |  |  | 器具交換
19 | 1Fいきいきこどもクラブ | 埋込黒板灯 | FLR40 | 1 | 2 | 2 | 42 | 63 | ランプ交換
20 | 1Fいきいきこどもクラブ | 逆富士ベースライト | FLR40 | 2 | 9 | 18 | 42 | 567 | 器具交換
21 | 1Fいきいきこどもクラブ | 上記器具 |  |  | 9 | 9 |  |  | 器具交換
22 | 1F西側渡り廊下 | 逆富士ベースライト 防水 | FL20 | 2 | 3 | 6 | 22 | 332.64 | 器具交換
23 | 1F西側渡り廊下 | 上記器具 |  |  | 3 | 3 |  |  | 器具交換
24 | 1F倉庫1 | 逆富士ベースライト | FL20 | 2 | 1 | 2 | 22 | 33 | 器具交換
25 | 1F倉庫1 | 上記器具 |  |  | 1 | 1 |  |  | 器具交換
26 | 1F倉庫1 | 階段灯 軒下 | FL20 | 1 | 1 | 1 | 22 | 16.5 | ランプ交換
27 | 1F倉庫1 | 上記器具 |  |  | 1 | 1 |  |  | 器具交換
28 | 1Fホール | 逆富士ベースライト | FLR40 | 1 | 2 | 2 | 42 | 211.68 | 器具交換
29 | 1Fホール | 上記器具 |  |  | 2 | 2 |  |  | 器具交換
30 | 1F女子便所 | ミラー灯 | FL40 | 1 | 2 | 2 | 46 | 231.84 | ランプ交換
31 | 1F女子便所 | 埋込ベースライト | FLR40 | 1 | 3 | 3 | 42 | 317.52 | 器具交換
32 | 1F女子便所 | 上記器具 |  |  | 3 | 3 |  |  | 器具交換
33 | 1F教材室 | 逆富士ベースライト | FLR40 | 2 | 6 | 12 | 42 | 378 | 器具交換
34 | 1F教材室 | 上記器具 |  |  | 6 | 6 |  |  | 器具交換
35 | 1F男子便所 | ミラー灯 | FL40 | 1 | 2 | 2 | 46 | 231.84 | ランプ交換
36 | 1F男子便所 | 埋込ベースライト | FLR40 | 1 | 3 | 3 | 42 | 317.52 | 器具交換
37 | 1F男子便所 | 上記器具 |  |  | 3 | 3 |  |  | 器具交換
38 | 1F多目的スペース3 | 逆富士ベースライト | FLR40 | 2 | 36 | 72 | 42 | 2268 | 器具交換
39 | 1F多目的スペース3 | 上記器具 |  |  | 36 | 36 |  |  | 器具交換
40 | 1F普通教室4 | 埋込黒板灯 | FLR40 | 1 | 2 | 2 | 42 | 211.68 | ランプ交換
41 | 1F普通教室4 | 逆富士ベースライト | FLR40 | 2 | 9 | 18 | 42 | 1905.12 | 器具交換
42 | 1F普通教室4 | 上記器具 |  |  | 9 | 9 |  |  | 器具交換
43 | 1F普通教室5 | 埋込黒板灯 | FLR40 | 1 | 2 | 2 | 42 | 211.68 | ランプ交換
44 | 1F普通教室5 | 逆富士ベースライト | FLR40 | 2 | 9 | 18 | 42 | 1905.12 | 器具交換
45 | 1F普通教室5 | 上記器具 |  |  | 9 | 9 |  |  | 器具交換
46 | 1F普通教室6 | 埋込黒板灯 | FLR40 | 1 | 2 | 2 | 42 | 211.68 | ランプ交換
47 | 1F普通教室6 | 逆富士ベースライト | FLR40 | 2 | 9 | 18 | 42 | 1905.12 | 器具交換
48 | 1F普通教室6 | 上記器具 |  |  | 9 | 9 |  |  | 器具交換
49 | 1F特別活動（調べ学習） | 埋込黒板灯 | FLR40 | 1 | 2 | 2 | 42 | 63 | ランプ交換
50 | 1F特別活動（調べ学習） | 逆富士ベースライト | FLR40 | 2 | 9 | 18 | 42 | 567 | 器具交換
51 | 1F特別活動（調べ学習） | 上記器具 |  |  | 9 | 9 |  |  | 器具交換
52 | 1F多目的スペース4 | 逆富士ベースライト | FLR40 | 2 | 10 | 20 | 42 | 630 | 器具交換
53 | 1F多目的スペース4 | 上記器具 |  |  | 10 | 10 |  |  | 器具交換
54 | 1Fコンピューター室 | 埋込黒板灯 | FLR40 | 1 | 2 | 2 | 42 | 63 | ランプ交換
55 | 1Fコンピューター室 | 逆富士ベースライト | FLR40 | 2 | 9 | 18 | 42 | 567 | 器具交換
56 | 1Fコンピューター室 | 上記器具 |  |  | 9 | 9 |  |  | 器具交換
57 | 1F屋外2 | 逆富士ベースライト 防水 | FLR40 | 2 | 2 | 4 | 42 | 161.28 | 器具交換
58 | 1F屋外2 | 上記器具 |  |  | 2 | 2 |  |  | 器具交換
59 | 1F東側渡り廊下 | 逆富士ベースライト 防水 | FL20 | 2 | 2 | 4 | 22 | 221.76 | 器具交換
60 | 1F東側渡り廊下 | 上記器具 |  |  | 2 | 2 |  |  | 器具交換
61 | 1F屋外階段 | 階段灯 軒下 | FL20 | 1 | 1 | 1 | 22 | 21.12 | ランプ交換
62 | 1F屋外階段 | 上記器具 |  |  | 1 | 1 |  |  | 器具交換
63 | 1F配膳室 | 逆富士ベースライト | FLR40 | 2 | 1 | 2 | 42 | 63 | 器具交換
64 | 1F配膳室 | 上記器具 |  |  | 1 | 1 |  |  | 器具交換
65 | 1F配膳室 | 逆富士ベースライト | FLR40 | 1 | 1 | 1 | 42 | 31.5 | 器具交換
66 | 1F配膳室 | 上記器具 |  |  | 1 | 1 |  |  | 器具交換
67 | 1Fテラス | 逆富士ベースライト 防水 | FL20 | 2 | 3 | 6 | 22 | 126.72 | 器具交換
68 | 1Fテラス | 上記器具 |  |  | 3 | 3 |  |  | 器具交換
69 | 1F図書室 | 埋込ベースライト | FLR40 | 2 | 28 | 56 | 42 | 1764 | 器具交換
70 | 1F図書室 | 上記器具 |  |  | 28 | 28 |  |  | 器具交換
71 | 1Fスロープ | 角型ブラケット | FL40 | 1 | 2 | 2 | 46 | 88.32 | ランプ交換
72 | 1F倉庫2 | 階段灯 軒下 | FL20 | 1 | 1 | 1 | 22 | 16.5 | ランプ交換
73 | 1F倉庫2 | 上記器具 |  |  | 1 | 1 |  |  | 器具交換
74 | 1F倉庫2 | トラフ型ベースライト | FL20 | 1 | 1 | 1 | 22 | 16.5 | 器具交換
75 | 1F倉庫2 | 上記器具 |  |  | 1 | 1 |  |  | 器具交換
76 | 1F階段 | 階段灯 | FCL30 | 1 | 1 | 1 | 28 | 70.56 | 器具交換
77 | 1F階段 | 上記器具 |  |  | 1 | 1 |  |  | 器具交換
78 | 1F中央渡り廊下 | 逆富士ベースライト 防水 | FL20 | 2 | 3 | 6 | 22 | 332.64 | 器具交換
79 | 1F中央渡り廊下 | 上記器具 |  |  | 3 | 3 |  |  | 器具交換
80 | 2F西側屋外階段付近 | 防犯灯 太陽光パネル給電 | LED | 2 | 1 | 2 |  |  | -
81 | 2F西側屋外階段 | 逆富士ベースライト | FLR40 | 1 | 1 | 1 | 42 | 40.32 | 器具交換
82 | 2F西側屋外階段 | 上記器具 |  |  | 1 | 1 |  |  | 器具交換
83 | 2F倉庫1 | 逆富士ベースライト | FLR40 | 1 | 1 | 1 | 42 | 31.5 | 器具交換
84 | 2F倉庫1 | 上記器具 |  |  | 1 | 1 |  |  | 器具交換
85 | 2Fテラス | 逆富士ベースライト 防水 | FLR40 | 2 | 6 | 12 | 42 | 483.84 | 器具交換
86 | 2Fテラス | 上記器具 |  |  | 6 | 6 |  |  | 器具交換
87 | 2F普（特別支援学級）1 | 直付け黒板灯 | FLR40 | 1 | 2 | 2 | 42 | 211.68 | ランプ交換
88 | 2FWC | 丸形ブラケット 防水 | IL60 | 1 | 1 | 1 | 60 | 151.2 | 器具交換
89 | 2FWC | 上記器具 |  |  | 1 | 1 |  |  | 器具交換
90 | 2F普（特別支援学級）1 | 逆富士ベースライト | FLR40 | 2 | 9 | 18 | 42 | 1905.12 | 器具交換
91 | 2F普（特別支援学級）1 | 上記器具 |  |  | 9 | 9 |  |  | 器具交換
92 | 2F多目的スペース1 | 逆富士ベースライト | FLR40 | 2 | 20 | 40 | 42 | 1260 | 器具交換
93 | 2F多目的スペース1 | 上記器具 |  |  | 20 | 20 |  |  | 器具交換
94 | 2F普（特別支援学級）2 | 埋込黒板灯 | FLR40 | 1 | 2 | 2 | 42 | 211.68 | ランプ交換
95 | 2F普（特別支援学級）2 | 逆富士ベースライト | FLR40 | 2 | 9 | 18 | 42 | 1905.12 | 器具交換
96 | 2F普（特別支援学級）2 | 上記器具 |  |  | 9 | 9 |  |  | 器具交換
97 | 2F普（特別支援学級）3 | 埋込黒板灯 | FLR40 | 1 | 2 | 2 | 42 | 211.68 | ランプ交換
98 | 2F普（特別支援学級）3 | 逆富士ベースライト | FLR40 | 2 | 9 | 18 | 42 | 1905.12 | 器具交換
99 | 2F普（特別支援学級）3 | 上記器具 |  |  | 9 | 9 |  |  | 器具交換
100 | 2F多目的スペース2 | 逆富士ベースライト | FLR40 | 2 | 36 | 72 | 42 | 2268 | 器具交換
101 | 2F多目的スペース2 | 上記器具 |  |  | 36 | 36 |  |  | 器具交換
102 | 2F普 | 埋込黒板灯 | FLR40 | 1 | 2 | 2 | 42 | 211.68 | ランプ交換
103 | 2F普 | 逆富士ベースライト | FLR40 | 2 | 9 | 18 | 42 | 1905.12 | 器具交換
104 | 2F普 | 上記器具 |  |  | 9 | 9 |  |  | 器具交換
105 | 2F普通教室1 | 埋込黒板灯 | FLR40 | 1 | 2 | 2 | 42 | 211.68 | ランプ交換
106 | 2F普通教室1 | 逆富士ベースライト | FLR40 | 2 | 9 | 18 | 42 | 1905.12 | 器具交換
107 | 2F普通教室1 | 上記器具 |  |  | 9 | 9 |  |  | 器具交換
108 | 2F普通教室2 | 埋込黒板灯 | FLR40 | 1 | 2 | 2 | 42 | 211.68 | ランプ交換
109 | 2F普通教室2 | 逆富士ベースライト | FLR40 | 2 | 9 | 18 | 42 | 1905.12 | 器具交換
110 | 2F普通教室2 | 上記器具 |  |  | 9 | 9 |  |  | 器具交換
111 | 2F通級 | 埋込黒板灯 | FLR40 | 1 | 2 | 2 | 42 | 63 | ランプ交換
112 | 2F通級 | 逆富士ベースライト | FLR40 | 2 | 9 | 18 | 42 | 567 | 器具交換
113 | 2F通級 | 上記器具 |  |  | 9 | 9 |  |  | 器具交換
114 | 2F西側渡り廊下 | 逆富士ベースライト 防水 | FL20 | 2 | 7 | 14 | 22 | 776.16 | 器具交換
115 | 2F西側渡り廊下 | 上記器具 |  |  | 7 | 7 |  |  | 器具交換
116 | 2F西側渡り廊下 | 階段灯 | FCL30 | 1 | 1 | 1 | 28 | 70.56 | 器具交換
117 | 2F西側渡り廊下 | 上記器具 |  |  | 1 | 1 |  |  | 器具交換
118 | 2F保健室 | 埋込ベースライト | FLR40 | 2 | 8 | 16 | 42 | 504 | 器具交換
119 | 2F保健室 | 上記器具 |  |  | 8 | 8 |  |  | 器具交換
120 | 2F便所前室 | 埋込ベースライト | FLR40 | 1 | 1 | 1 | 42 | 31.5 | 器具交換
121 | 2F便所前室 | 上記器具 |  |  | 1 | 1 |  |  | 器具交換
122 | 2F身障者用便所 | 逆富士ベースライト | FL20 | 2 | 1 | 2 | 22 | 110.88 | 器具交換
123 | 2F身障者用便所 | 上記器具 |  |  | 1 | 1 |  |  | 器具交換
124 | 2F女子便所 | 埋込ベースライト | FLR40 | 1 | 1 | 1 | 42 | 105.84 | 器具交換
125 | 2F女子便所 | 上記器具 |  |  | 1 | 1 |  |  | 器具交換
126 | 2F男子便所 | 埋込ベースライト | FLR40 | 1 | 1 | 1 | 42 | 105.84 | 器具交換
127 | 2F男子便所 | 上記器具 |  |  | 1 | 1 |  |  | 器具交換
128 | 2F更衣室 | 逆富士ベースライト | FHF32 | 2 | 2 | 4 | 35 | 105 | 器具交換
129 | 2F更衣室 | 上記器具 |  |  | 2 | 2 |  |  | 器具交換
130 | 2F更衣室 | 逆富士ベースライト | FLR40 | 1 | 1 | 1 | 42 | 31.5 | 器具交換
131 | 2F更衣室 | 上記器具 |  |  | 1 | 1 |  |  | 器具交換
132 | 2F休憩室 | 逆富士ベースライト | FHF32 | 2 | 2 | 4 | 35 | 105 | 器具交換
133 | 2F休憩室 | 上記器具 |  |  | 2 | 2 |  |  | 器具交換
134 | 2F休憩室 | 逆富士ベースライト | FLR40 | 1 | 1 | 1 | 42 | 31.5 | 器具交換
135 | 2F休憩室 | 上記器具 |  |  | 1 | 1 |  |  | 器具交換
136 | 2F校長室前室 | 直付けスクエア | FCL30 | 1 | 15 | 15 | 28 | 315 | 器具交換
137 | 2F校長室前室 | 上記器具 |  |  | 15 | 15 |  |  | 器具交換
138 | 2F校長室 | 埋込スクエア | FHP45 | 4 | 2 | 8 | 45 | 1036.8 | 器具交換
139 | 2F校長室 | 上記器具 |  |  | 2 | 2 |  |  | 器具交換
140 | 2F校長室 | ミラー灯 | FL20 | 1 | 1 | 1 | 22 | 63.36 | 器具交換
141 | 2F湯沸室 | 逆富士ベースライト | FL20 | 2 | 1 | 2 | 22 | 33 | 器具交換
142 | 2F湯沸室 | 上記器具 |  |  | 1 | 1 |  |  | 器具交換
143 | 2F廊下 | 埋込スクエア | FPL28 | 2 | 5 | 10 | 28 | 705.6 | 器具交換
144 | 2F廊下 | 上記器具 |  |  | 5 | 5 |  |  | 器具交換
145 | 2F廊下 | 埋込ベースライト | FL20 | 2 | 1 | 2 | 22 | 110.88 | 器具交換
146 | 2F廊下 | 上記器具 |  |  | 1 | 1 |  |  | 器具交換
147 | 2F職員室 | 逆富士ベースライト | FLR40 | 2 | 24 | 48 | 42 | 5806.08 | 器具交換
148 | 2F職員室 | 上記器具 |  |  | 24 | 24 |  |  | 器具交換
149 | 2F事務室 | 埋込ベースライト | FLR40 | 2 | 3 | 6 | 42 | 725.76 | 器具交換
150 | 2F事務室 | 上記器具 |  |  | 3 | 3 |  |  | 器具交換
151 | 2F印刷室 | 逆富士ベースライト | FLR40 | 2 | 1 | 2 | 42 | 63 | 器具交換
152 | 2F印刷室 | 上記器具 |  |  | 1 | 1 |  |  | 器具交換
153 | 2F放送室 | 逆富士ベースライト | FLR40 | 2 | 2 | 4 | 42 | 126 | 器具交換
154 | 2F放送室 | 上記器具 |  |  | 2 | 2 |  |  | 器具交換
155 | 2F階段 | 階段灯 | FCL30 | 1 | 1 | 1 | 28 | 70.56 | 器具交換
156 | 2F階段 | 上記器具 |  |  | 1 | 1 |  |  | 器具交換
157 | 2F階段 | トラフ型ベースライト 片笠付 | FL20 | 1 | 1 | 1 | 22 | 55.44 | 器具交換
158 | 2F階段 | 上記器具 |  |  | 1 | 1 |  |  | 器具交換
159 | 2F玄関 | 丸形ブラケット | IL60 | 1 | 1 | 1 | 60 | 151.2 | 器具交換
160 | 2F玄関 | 上記器具 |  |  | 1 | 1 |  |  | 器具交換
161 | 2F玄関 | ユニバーサルダウンライト | ハロゲン85ｗ | 1 | 1 | 1 | 85 | 214.2 | 器具交換
162 | 2F昇降口 | 逆富士ベースライト 防水 | FL20 | 2 | 2 | 4 | 22 | 221.76 | 器具交換
163 | 2F昇降口 | 上記器具 |  |  | 2 | 2 |  |  | 器具交換
164 | 2F昇降口 | 丸形ブラケット | FCL30 | 1 | 4 | 4 | 28 | 282.24 | 器具交換
165 | 2F昇降口 | 上記器具 |  |  | 4 | 4 |  |  | 器具交換
166 | 2F昇降口 | 逆富士ベースライト | FLR40 | 1 | 17 | 17 | 42 | 1799.28 | 器具交換
167 | 2F昇降口 | 上記器具 |  |  | 17 | 17 |  |  | 器具交換
168 | 2F昇降口 | 逆富士ベースライト 防水 | FLR40 | 1 | 9 | 9 | 42 | 952.56 | 器具交換
169 | 2F昇降口 | 上記器具 |  |  | 9 | 9 |  |  | 器具交換
170 | 2F図工室 | 埋込黒板灯 | FLR40 | 1 | 2 | 2 | 42 | 63 | ランプ交換
171 | 2F図工室 | 逆富士ベースライト | FLR40 | 2 | 15 | 30 | 42 | 945 | 器具交換
172 | 2F図工室 | 上記器具 |  |  | 15 | 15 |  |  | 器具交換
173 | 2F準備室 | 逆富士ベースライト | FLR40 | 2 | 4 | 8 | 42 | 252 | 器具交換
174 | 2F準備室 | 上記器具 |  |  | 4 | 4 |  |  | 器具交換
175 | 2F中央渡り廊下 | 逆富士ベースライト 防水 | FL20 | 2 | 11 | 22 | 22 | 1219.68 | 器具交換
176 | 2F中央渡り廊下 | 上記器具 |  |  | 11 | 11 |  |  | 器具交換
177 | 2F中央渡り廊下階段 | 階段灯 | FCL30 | 1 | 1 | 1 | 28 | 70.56 | 器具交換
178 | 2F中央渡り廊下階段 | 上記器具 |  |  | 1 | 1 |  |  | 器具交換
179 | 2Fホール | 逆富士ベースライト | FLR40 | 1 | 2 | 2 | 42 | 211.68 | 器具交換
180 | 2Fホール | 上記器具 |  |  | 2 | 2 |  |  | 器具交換
181 | 2F女子便所 | ミラー灯 | FL40 | 1 | 2 | 2 | 46 | 231.84 | ランプ交換
182 | 2F女子便所 | 埋込ベースライト | FLR40 | 1 | 3 | 3 | 42 | 317.52 | 器具交換
183 | 2F女子便所 | 上記器具 |  |  | 3 | 3 |  |  | 器具交換
184 | 2F教材室 | 逆富士ベースライト | FLR40 | 2 | 6 | 12 | 42 | 378 | 器具交換
185 | 2F教材室 | 上記器具 |  |  | 6 | 6 |  |  | 器具交換
186 | 2F男子便所 | ミラー灯 | FL40 | 1 | 2 | 2 | 46 | 231.84 | ランプ交換
187 | 2F男子便所 | 埋込ベースライト | FLR40 | 1 | 3 | 3 | 42 | 317.52 | 器具交換
188 | 2F男子便所 | 上記器具 |  |  | 3 | 3 |  |  | 器具交換
189 | 2F多目的スペース3 | 逆富士ベースライト | FLR40 | 2 | 36 | 72 | 42 | 2268 | 器具交換
190 | 2F多目的スペース3 | 上記器具 |  |  | 36 | 36 |  |  | 器具交換
191 | 2F普通教室3 | 埋込黒板灯 | FLR40 | 1 | 2 | 2 | 42 | 211.68 | ランプ交換
192 | 2F普通教室3 | 逆富士ベースライト | FLR40 | 2 | 9 | 18 | 42 | 1905.12 | 器具交換
193 | 2F普通教室3 | 上記器具 |  |  | 9 | 9 |  |  | 器具交換
194 | 2F普通教室4 | 埋込黒板灯 | FLR40 | 1 | 2 | 2 | 42 | 211.68 | ランプ交換
195 | 2F普通教室4 | 逆富士ベースライト | FLR40 | 2 | 9 | 18 | 42 | 1905.12 | 器具交換
196 | 2F普通教室4 | 上記器具 |  |  | 9 | 9 |  |  | 器具交換
197 | 2F普通教室5 | 埋込黒板灯 | FLR40 | 1 | 2 | 2 | 42 | 211.68 | ランプ交換
198 | 2F普通教室5 | 逆富士ベースライト | FLR40 | 2 | 9 | 18 | 42 | 1905.12 | 器具交換
199 | 2F普通教室5 | 上記器具 |  |  | 9 | 9 |  |  | 器具交換
200 | 2F日本語 | 埋込黒板灯 | FLR40 | 1 | 2 | 2 | 42 | 63 | ランプ交換
201 | 2F日本語 | 逆富士ベースライト | FLR40 | 2 | 9 | 18 | 42 | 567 | 器具交換
202 | 2F日本語 | 上記器具 |  |  | 9 | 9 |  |  | 器具交換
203 | 2F多目的スペース4 | 逆富士ベースライト | FLR40 | 2 | 10 | 20 | 42 | 630 | 器具交換
204 | 2F多目的スペース4 | 上記器具 |  |  | 10 | 10 |  |  | 器具交換
205 | 2F多目的室 | 埋込黒板灯 | FLR40 | 1 | 2 | 2 | 42 | 63 | ランプ交換
206 | 2F多目的室 | 逆富士ベースライト | FLR40 | 2 | 9 | 18 | 42 | 567 | 器具交換
207 | 2F多目的室 | 上記器具 |  |  | 9 | 9 |  |  | 器具交換
208 | 2F東側屋外階段 | 階段灯 軒下 | FL40 | 1 | 2 | 2 | 46 | 88.32 | ランプ交換
209 | 2F東側渡り廊下 | 逆富士ベースライト 防水 | FL20 | 2 | 2 | 4 | 22 | 221.76 | 器具交換
210 | 2F東側渡り廊下 | 上記器具 |  |  | 2 | 2 |  |  | 器具交換
211 | 2F東側渡り廊下階段 | 階段灯 軒下 | FL20 | 1 | 1 | 1 | 22 | 55.44 | ランプ交換
212 | 2F東側渡り廊下階段 | 上記器具 |  |  | 1 | 1 |  |  | 器具交換
213 | 2F廊下2 | 逆富士ベースライト 防水 | FL20 | 2 | 3 | 6 | 22 | 332.64 | 器具交換
214 | 2F廊下2 | 上記器具 |  |  | 3 | 3 |  |  | 器具交換
215 | 2F廊下2 | 逆富士ベースライト | FHF32 | 2 | 7 | 14 | 35 | 1234.8 | 器具交換
216 | 2F廊下2 | 上記器具 |  |  | 7 | 7 |  |  | 器具交換
217 | 2F配膳室 | 逆富士ベースライト | FHF32 | 2 | 13 | 26 | 35 | 682.5 | 器具交換
218 | 2F配膳室 | 上記器具 |  |  | 13 | 13 |  |  | 器具交換
219 | 2F休憩室 | 角型シーリング 和風 | FCL30,40 | 1 | 1 | 1 | 66 | 49.5 | 器具交換
220 | 2Fシャワー室 | コップ灯 | IL60 | 1 | 4 | 4 | 60 | 180 | 器具交換
221 | 2Fシャワー室 | 上記器具 |  |  | 4 | 4 |  |  | 器具交換
222 | 2F相談室 | 逆富士ベースライト | FHF32 | 2 | 1 | 2 | 35 | 52.5 | 器具交換
223 | 2F相談室 | 上記器具 |  |  | 1 | 1 |  |  | 器具交換
224 | 2F相談室外 | 角型ブラケット | FL20 | 1 | 1 | 1 | 22 | 16.5 | ランプ交換
225 | 2F相談室外 | 上記器具 |  |  | 1 | 1 |  |  | 器具交換
226 | 2F女子更衣室 | 逆富士ベースライト | FHF32 | 2 | 2 | 4 | 35 | 105 | 器具交換
227 | 2F女子更衣室 | 上記器具 |  |  | 2 | 2 |  |  | 器具交換
228 | 2F男子更衣室 | 逆富士ベースライト | FHF32 | 1 | 2 | 2 | 35 | 52.5 | 器具交換
229 | 2F男子更衣室 | 上記器具 |  |  | 2 | 2 |  |  | 器具交換
230 | 2F男子更衣室横 | 逆富士ベースライト | FHF32 | 1 | 1 | 1 | 35 | 26.25 | 器具交換
231 | 2F男子更衣室横 | 上記器具 |  |  | 1 | 1 |  |  | 器具交換
232 | 2F西側屋外階段 | 逆富士ベースライト | FLR40 | 2 | 4 | 8 | 42 | 322.56 | 器具交換
233 | 2F西側屋外階段 | 上記器具 |  |  | 4 | 4 |  |  | 器具交換
234 | 2Fラーニングルーム | 逆富士ベースライト | LED | 1 | 18 | 18 |  |  | -
235 | 2F多目的スペース1 | 逆富士ベースライト | FLR40 | 2 | 20 | 40 | 42 | 1260 | 器具交換
236 | 2F多目的スペース1 | 上記器具 |  |  | 20 | 20 |  |  | 器具交換
237 | 2F英語ルーム | 埋込黒板灯 | FLR40 | 1 | 2 | 2 | 42 | 63 | ランプ交換
238 | 2F英語ルーム | 逆富士ベースライト | FLR40 | 2 | 9 | 18 | 42 | 567 | 器具交換
239 | 2F英語ルーム | 上記器具 |  |  | 9 | 9 |  |  | 器具交換
240 | 2F多目的（ワークルーム） | 埋込黒板灯 | FLR40 | 1 | 2 | 2 | 42 | 63 | ランプ交換
241 | 2F多目的（ワークルーム） | 逆富士ベースライト | FLR40 | 2 | 9 | 18 | 42 | 567 | 器具交換
242 | 2F多目的（ワークルーム） | 上記器具 |  |  | 9 | 9 |  |  | 器具交換
243 | 2F多目的スペース2 | 逆富士ベースライト | FLR40 | 2 | 40 | 80 | 42 | 2520 | 器具交換
244 | 2F多目的スペース2 | 上記器具 |  |  | 40 | 40 |  |  | 器具交換
245 | 2F普通教室1 | 埋込黒板灯 | FLR40 | 1 | 2 | 2 | 42 | 211.68 | ランプ交換
246 | 2F普通教室1 | 逆富士ベースライト | FLR40 | 2 | 9 | 18 | 42 | 1905.12 | 器具交換
247 | 2F普通教室1 | 上記器具 |  |  | 9 | 9 |  |  | 器具交換
248 | 2F普通教室1横 | 埋込黒板灯 | FLR40 | 1 | 2 | 2 | 42 | 63 | ランプ交換
249 | 2F普通教室1横 | 逆富士ベースライト | FLR40 | 2 | 9 | 18 | 42 | 567 | 器具交換
250 | 2F普通教室1横 | 上記器具 |  |  | 9 | 9 |  |  | 器具交換
251 | 2F普通教室2 | 埋込黒板灯 | FLR40 | 1 | 2 | 2 | 42 | 211.68 | ランプ交換
252 | 2F普通教室2 | 逆富士ベースライト | FLR40 | 2 | 9 | 18 | 42 | 1905.12 | 器具交換
253 | 2F普通教室2 | 上記器具 |  |  | 9 | 9 |  |  | 器具交換
254 | 2F普通教室2横 | 埋込黒板灯 | FLR40 | 1 | 2 | 2 | 42 | 63 | ランプ交換
255 | 2F普通教室2横 | 逆富士ベースライト | FLR40 | 2 | 9 | 18 | 42 | 567 | 器具交換
256 | 2F普通教室2横 | 上記器具 |  |  | 9 | 9 |  |  | 器具交換
257 | 2Fホール | 逆富士ベースライト | FLR40 | 1 | 2 | 2 | 42 | 211.68 | 器具交換
258 | 2Fホール | 上記器具 |  |  | 2 | 2 |  |  | 器具交換
259 | 2F女子便所 | ミラー灯 | FL40 | 1 | 2 | 2 | 46 | 231.84 | ランプ交換
260 | 2F女子便所 | 埋込ベースライト | FLR40 | 1 | 3 | 3 | 42 | 317.52 | 器具交換
261 | 2F女子便所 | 上記器具 |  |  | 3 | 3 |  |  | 器具交換
262 | 2F教材室 | 逆富士ベースライト | FLR40 | 2 | 6 | 12 | 42 | 378 | 器具交換
263 | 2F教材室 | 上記器具 |  |  | 6 | 6 |  |  | 器具交換
264 | 2F教材室 | ミラー灯 | FL40 | 1 | 2 | 2 | 46 | 69 | ランプ交換
265 | 2F教材室 | 埋込ベースライト | FLR40 | 1 | 3 | 3 | 42 | 94.5 | 器具交換
266 | 2F教材室 | 上記器具 |  |  | 3 | 3 |  |  | 器具交換
267 | 2F多目的スペース3 | 逆富士ベースライト | FLR40 | 2 | 40 | 80 | 42 | 2520 | 器具交換
268 | 2F多目的スペース3 | 上記器具 |  |  | 40 | 40 |  |  | 器具交換
269 | 2F普通教室3 | 埋込黒板灯 | FLR40 | 1 | 2 | 2 | 42 | 211.68 | ランプ交換
270 | 2F普通教室3 | 逆富士ベースライト | FLR40 | 2 | 9 | 18 | 42 | 1905.12 | 器具交換
271 | 2F普通教室3 | 上記器具 |  |  | 9 | 9 |  |  | 器具交換
272 | 2F普通教室4 | 埋込黒板灯 | FLR40 | 1 | 2 | 2 | 42 | 211.68 | ランプ交換
273 | 2F普通教室4 | 逆富士ベースライト | FLR40 | 2 | 9 | 18 | 42 | 1905.12 | 器具交換
274 | 2F普通教室4 | 上記器具 |  |  | 9 | 9 |  |  | 器具交換
275 | 2F普通教室5 | 埋込黒板灯 | FLR40 | 1 | 2 | 2 | 42 | 211.68 | ランプ交換
276 | 2F普通教室5 | 逆富士ベースライト | FLR40 | 2 | 9 | 18 | 42 | 1905.12 | 器具交換
277 | 2F普通教室5 | 上記器具 |  |  | 9 | 9 |  |  | 器具交換
278 | 2F多目的スペース4 | 逆富士ベースライト | FLR40 | 2 | 10 | 20 | 42 | 630 | 器具交換
279 | 2F多目的スペース4 | 上記器具 |  |  | 10 | 10 |  |  | 器具交換
280 | 2F児童会室 | 埋込黒板灯 | FLR40 | 1 | 2 | 2 | 42 | 63 | ランプ交換
281 | 2F児童会室 | 逆富士ベースライト | FLR40 | 2 | 9 | 18 | 42 | 567 | 器具交換
282 | 2F児童会室 | 上記器具 |  |  | 9 | 9 |  |  | 器具交換
283 | 2F東側屋外階段 | 逆富士ベースライト | FLR40 | 2 | 1 | 2 | 42 | 80.64 | 器具交換
284 | 2F東側屋外階段 | 上記器具 |  |  | 1 | 1 |  |  | 器具交換
285 | 2F東側渡り廊下 | 逆富士ベースライト 防水 | FL20 | 2 | 2 | 4 | 22 | 221.76 | 器具交換
286 | 2F東側渡り廊下 | 上記器具 |  |  | 2 | 2 |  |  | 器具交換
287 | 2F北側校舎廊下 | 逆富士ベースライト 防水 | FL20 | 2 | 12 | 24 | 22 | 1330.56 | 器具交換
288 | 2F北側校舎廊下 | 上記器具 |  |  | 12 | 12 |  |  | 器具交換
289 | 2F中央渡り廊下 | 逆富士ベースライト 防水 | FL20 | 2 | 8 | 16 | 22 | 887.04 | 器具交換
290 | 2F中央渡り廊下 | 上記器具 |  |  | 8 | 8 |  |  | 器具交換
291 | 2F中央渡り廊下階段 | 階段灯 | FCL30 | 1 | 1 | 1 | 28 | 70.56 | 器具交換
292 | 2F中央渡り廊下階段 | 上記器具 |  |  | 1 | 1 |  |  | 器具交換
293 | 2F配膳室 | 逆富士ベースライト | FLR40 | 2 | 2 | 4 | 42 | 126 | 器具交換
294 | 2F配膳室 | 上記器具 |  |  | 2 | 2 |  |  | 器具交換
295 | 2F準備室1 | 逆富士ベースライト | FLR40 | 2 | 3 | 6 | 42 | 189 | 器具交換
296 | 2F準備室1 | 上記器具 |  |  | 3 | 3 |  |  | 器具交換
297 | 2F家庭科室 | 埋込黒板灯 | FLR40 | 1 | 2 | 2 | 42 | 63 | ランプ交換
298 | 2F家庭科室 | 逆富士ベースライト | FLR40 | 2 | 20 | 40 | 42 | 1260 | 器具交換
299 | 2F家庭科室 | 上記器具 |  |  | 20 | 20 |  |  | 器具交換
300 | 2F第二理科室 | 埋込黒板灯 | FLR40 | 1 | 2 | 2 | 42 | 63 | ランプ交換
301 | 2F第二理科室 | 逆富士ベースライト | FLR40 | 2 | 20 | 40 | 42 | 1260 | 器具交換
302 | 2F第二理科室 | 上記器具 |  |  | 20 | 20 |  |  | 器具交換
303 | 2F準備室2 | 逆富士ベースライト | FLR40 | 2 | 4 | 8 | 42 | 252 | 器具交換
304 | 2F準備室2 | 上記器具 |  |  | 4 | 4 |  |  | 器具交換
305 | 2F準備室2 | 逆富士ベースライト | FL20 | 1 | 1 | 1 | 22 | 16.5 | 器具交換
306 | 2F準備室2 | 上記器具 |  |  | 1 | 1 |  |  | 器具交換
307 | 2F第一理科室 | 埋込黒板灯 | FLR40 | 1 | 2 | 2 | 42 | 63 | ランプ交換
308 | 2F第一理科室 | 逆富士ベースライト | FLR40 | 2 | 18 | 36 | 42 | 1134 | 器具交換
309 | 2F第一理科室 | 上記器具 |  |  | 18 | 18 |  |  | 器具交換
310 | 2F音楽室前廊下 | 階段灯 | FCL30 | 1 | 1 | 1 | 28 | 70.56 | 器具交換
311 | 2F音楽室前廊下 | 上記器具 |  |  | 1 | 1 |  |  | 器具交換
312 | 2F音楽室前廊下 | 逆富士ベースライト | FL20 | 2 | 5 | 10 | 22 | 554.4 | 器具交換
313 | 2F音楽室前廊下 | 上記器具 |  |  | 5 | 5 |  |  | 器具交換
314 | 2F西側渡り廊下 | 逆富士ベースライト 防水 | FL20 | 2 | 8 | 16 | 22 | 887.04 | 器具交換
315 | 2F西側渡り廊下 | 上記器具 |  |  | 8 | 8 |  |  | 器具交換
316 | 2F西側渡り廊下階段 | 階段灯 | FCL30 | 1 | 1 | 1 | 28 | 70.56 | 器具交換
317 | 2F西側渡り廊下階段 | 上記器具 |  |  | 1 | 1 |  |  | 器具交換
318 | 2F会議室 | 埋込黒板灯 | FLR40 | 1 | 2 | 2 | 42 | 63 | ランプ交換
319 | 2F会議室 | 逆富士ベースライト | FLR40 | 2 | 12 | 24 | 42 | 756 | 器具交換
320 | 2F会議室 | 上記器具 |  |  | 12 | 12 |  |  | 器具交換
321 | 2F男子便所 | ミラー灯 | FL40 | 1 | 1 | 1 | 46 | 115.92 | ランプ交換
322 | 2F男子便所 | 埋込ベースライト | FLR40 | 1 | 2 | 2 | 42 | 211.68 | 器具交換
323 | 2F男子便所 | 上記器具 |  |  | 2 | 2 |  |  | 器具交換
324 | 2F女子便所 | ミラー灯 | FL40 | 1 | 1 | 1 | 46 | 115.92 | ランプ交換
325 | 2F女子便所 | 埋込ベースライト | FLR40 | 1 | 2 | 2 | 42 | 211.68 | 器具交換
326 | 2F女子便所 | 上記器具 |  |  | 2 | 2 |  |  | 器具交換
327 | 2F第二音楽室 | 埋込黒板灯 | FLR40 | 1 | 2 | 2 | 42 | 63 | ランプ交換
328 | 2F第二音楽室 | 逆富士ベースライト | FLR40 | 2 | 12 | 24 | 42 | 756 | 器具交換
329 | 2F第二音楽室 | 上記器具 |  |  | 12 | 12 |  |  | 器具交換
330 | 2F準備室3 | 逆富士ベースライト | FLR40 | 1 | 4 | 4 | 42 | 126 | 器具交換
331 | 2F準備室3 | 上記器具 |  |  | 4 | 4 |  |  | 器具交換
332 | 2F第一音楽室 | 埋込黒板灯 | FLR40 | 1 | 2 | 2 | 42 | 63 | ランプ交換
333 | 2F第一音楽室 | 逆富士ベースライト | FLR40 | 2 | 12 | 24 | 42 | 756 | 器具交換
334 | 2F第一音楽室 | 上記器具 |  |  | 12 | 12 |  |  | 器具交換
335 | 2F屋外 | 直付け灯 円柱形 防水 | IL60 | 1 | 2 | 2 | 60 | 115.2 | 器具交換
336 | 2F屋外 | 上記器具 |  |  | 2 | 2 |  |  | 器具交換
337 | 2F屋外 | 特殊形状ブラケット | IL60 | 1 | 4 | 4 | 60 | 230.4 | 器具交換
338 | 2F屋外 | 上記器具 |  |  | 4 | 4 |  |  | 器具交換
339 | 2F屋外 | 逆富士ベースライト 防水 | FL20 | 2 | 3 | 6 | 22 | 126.72 | 器具交換
340 | 2F屋外 | 上記器具 |  |  | 3 | 3 |  |  | 器具交換
341 | 2F屋外 | 逆富士ベースライト 防水 | FLR40 | 1 | 4 | 4 | 42 | 161.28 | 器具交換
342 | 2F屋外 | 上記器具 |  |  | 4 | 4 |  |  | 器具交換
343 | 2F屋外 | 特殊形状ブラケット 太陽光パネル給電 | LED | 1 | 3 | 3 |  |  | -
344 | 体育館玄関 | ダウンライト | JD50 | 1 | 2 | 2 | 50 | 312 | 器具交換
345 | 体育館玄関 | 直付けスクエア | FPL36 | 3 | 8 | 24 | 36 | 2695.68 | 器具交換
346 | 体育館玄関 | 上記器具 |  |  | 8 | 8 |  |  | 器具交換
347 | 体育館男子便所 | 逆富士ベースライト | FLR40 | 1 | 2 | 2 | 42 | 262.08 | 器具交換
348 | 体育館男子便所 | 上記器具 |  |  | 2 | 2 |  |  | 器具交換
349 | 体育館身障者用便所 | 逆富士ベースライト | FL20 | 2 | 1 | 2 | 22 | 137.28 | 器具交換
350 | 体育館身障者用便所 | 上記器具 |  |  | 1 | 1 |  |  | 器具交換
351 | 体育館身障者用便所 | ミラー灯 一体型 | FL15 | 1 | 1 | 1 | 15 | 46.8 | ランプ交換
352 | 体育館女子便所 | 逆富士ベースライト | FLR40 | 1 | 2 | 2 | 42 | 262.08 | 器具交換
353 | 体育館女子便所 | 上記器具 |  |  | 2 | 2 |  |  | 器具交換
354 | 体育館更衣室1 | 逆富士ベースライト | FLR40 | 2 | 2 | 4 | 42 | 524.16 | 器具交換
355 | 体育館更衣室1 | 上記器具 |  |  | 2 | 2 |  |  | 器具交換
356 | 体育館更衣室2 | 逆富士ベースライト | FLR40 | 2 | 2 | 4 | 42 | 524.16 | 器具交換
357 | 体育館更衣室2 | 上記器具 |  |  | 2 | 2 |  |  | 器具交換
358 | 体育館器具庫 | 逆富士ベースライト | FLR40 | 2 | 4 | 8 | 42 | 1048.32 | 器具交換
359 | 体育館器具庫 | 上記器具 |  |  | 4 | 4 |  |  | 器具交換
360 | 体育館体育室 |  |  |  | 1 | 1 |  |  | 器具交換
361 | 体育館体育室 |  |  |  | 1 | 1 |  |  | 器具交換
362 | 体育館体育室 |  |  |  | 1 | 1 |  |  | -
363 | 体育館体育室 | 高天井照明 | MF700 | 1 | 23 | 23 | 745 | 53461.2 | 器具交換
364 | 体育館体育室 |  |  |  | 23 | 23 |  |  | 器具交換
365 | 体育館ステージ | ミラー灯 | FL40 | 1 | 2 | 2 | 46 | 287.04 | ランプ交換
366 | 体育館ステージ |  |  |  | 1 | 1 |  |  | 器具交換
367 | 体育館ステージ |  |  |  | 1 | 1 |  |  | 器具交換
368 | 体育館ステージ | 逆富士ベースライト | FLR40 | 2 | 28 | 56 | 42 | 7338.24 | 器具交換
369 | 体育館ステージ | 上記器具 |  |  | 28 | 28 |  |  | 器具交換
370 | 体育倉庫倉庫 | トラフ型ベースライト 笠付 | FLR40 | 2 | 4 | 8 | 42 | 1048.32 | 器具交換
371 | 体育倉庫倉庫 | 上記器具 |  |  | 4 | 4 |  |  | 器具交換
372 | 体育倉庫女子便所 | 逆富士ベースライト | FLR40 | 1 | 1 | 1 | 42 | 131.04 | 器具交換
373 | 体育倉庫女子便所 | 上記器具 |  |  | 1 | 1 |  |  | 器具交換
374 | 体育倉庫女子便所 | 逆富士ベースライト | FL20 | 1 | 1 | 1 | 22 | 68.64 | 器具交換
375 | 体育倉庫女子便所 | 上記器具 |  |  | 1 | 1 |  |  | 器具交換
376 | 体育倉庫男子便所 | 逆富士ベースライト | FLR40 | 1 | 1 | 1 | 42 | 131.04 | 器具交換
377 | 体育倉庫男子便所 | 上記器具 |  |  | 1 | 1 |  |  | 器具交換
378 | 体育倉庫男子便所 | 逆富士ベースライト | FL20 | 1 | 1 | 1 | 22 | 68.64 | 器具交換
379 | 体育倉庫男子便所 | 上記器具 |  |  | 1 | 1 |  |  | 器具交換
380 | 体育倉庫男子便所横 | トラフ型ベースライト 片笠付 | FLR40 | 1 | 1 | 1 | 42 | 31.5 | 器具交換
381 | 体育倉庫男子便所横 | 上記器具 |  |  | 1 | 1 |  |  | 器具交換
382 | 体育倉庫男子便所横 | 直付けベースライト 下面開放 | FHF32 | 2 | 2 | 4 | 35 | 105 | 器具交換
383 | 体育倉庫男子便所横 | 上記器具 |  |  | 2 | 2 |  |  | 器具交換
384 | プール付随室女子更衣室 | 逆富士ベースライト | FLR40 | 1 | 1 | 1 | 42 | 31.5 | 器具交換
385 | プール付随室女子更衣室 | 上記器具 |  |  | 1 | 1 |  |  | 器具交換
386 | プール付随室男子更衣室 | 逆富士ベースライト | FLR40 | 1 | 1 | 1 | 42 | 31.5 | 器具交換
387 | プール付随室男子更衣室 | 上記器具 |  |  | 1 | 1 |  |  | 器具交換
388 | プール付随室女子便所 | 逆富士ベースライト | FLR40 | 1 | 1 | 1 | 42 | 31.5 | 器具交換
389 | プール付随室女子便所 | 上記器具 |  |  | 1 | 1 |  |  | 器具交換
390 | プール付随室男子便所 | 逆富士ベースライト | FLR40 | 1 | 1 | 1 | 42 | 31.5 | 器具交換
391 | プール付随室男子便所 | 上記器具 |  |  | 1 | 1 |  |  | 器具交換
392 | プール付随室機械室 | 逆富士ベースライト | FLR40 | 1 | 1 | 1 | 42 | 31.5 | 器具交換
393 | プール付随室機械室 | 上記器具 |  |  | 1 | 1 |  |  | 器具交換
394 | プール付随室倉庫 | 逆富士ベースライト | FLR40 | 1 | 1 | 1 | 42 | 31.5 | 器具交換
395 | プール付随室倉庫 | 上記器具 |  |  | 1 | 1 |  |  | 器具交換
396 | プール付随室倉庫横 | スポットライト | ビーム100ｗ | 1 | 7 | 7 | 57 | 383.04 | ランプ交換
397 | プール付随室倉庫横 | 上記器具 |  |  | 7 | 7 |  |  | 器具交換

## 17.入野小学校
別紙２
機器使用一覧（消費電力量記載）
| 識別番号： | 17-小-10 器
| 施設名： | 入野小学校
| 所在地： | 入野中山台四丁目字20-1
現状照明
No | 設置場所 | 器具種類 | ランプ光源 | 灯数 | 器具台数 (台） | ランプ本数 (本） | 消費 電力 | 年間 消費電力量 | 交換方式
[7 empty] | （W/台） | (kWh/年)
1 | 外部外部 | 街路灯 | HF300 | 1 | 6 | 6 | 300 | 1728 | 器具交換
2 | 外部外部 |  |  |  | 6 | 6 |  |  | -
3 | 屋外便所棟トイレ | 逆富士ｗ230 | HF32 | 2 | 2 | 4 | 35 | 134.4 | 器具交換
4 | 屋外便所棟トイレ | 上記器具 |  |  | 2 | 2 |  |  | 器具交換
5 | 屋外便所棟トイレ | ブラケット | LED | 1 | 4 | 4 |  |  | -
6 | 車庫車庫 | 防湿ﾌﾞﾗｹｯﾄ ガード | FL20 | 1 | 1 | 1 | 22 | 21.12 | ランプ交換
7 | 車庫車庫 | 上記器具 |  |  | 1 | 1 |  |  | 器具交換
8 | 車庫車庫 | 片反射トラフ | HF32 | 1 | 4 | 4 | 35 | 134.4 | 器具交換
9 | 車庫車庫 | 上記器具 |  |  | 4 | 4 |  |  | 器具交換
10 | 管理教室棟1Fキャノピー | 軒下用ダウンφ150 | FDL27 | 1 | 6 | 6 | 27 | 155.52 | 器具交換
11 | 管理教室棟1F玄関ポーチ | 軒下用ダウンφ150 | FDL27 | 1 | 5 | 5 | 27 | 129.6 | 器具交換
12 | 管理教室棟1F玄関ホール・脱靴場 |  |  |  | 2 | 2 |  |  | 器具交換
13 | 管理教室棟1F玄関ホール・脱靴場 | 高天井ペンダント | FHT42 | 4 | 2 | 8 | 45 | 907.2 | 器具交換
14 | 管理教室棟1F玄関ホール・脱靴場 | 埋込ｗ300 | HF32 | 2 | 4 | 8 | 35 | 705.6 | 器具交換
15 | 管理教室棟1F玄関ホール・脱靴場 | 上記器具 |  |  | 4 | 4 |  |  | 器具交換
16 | 管理教室棟1F倉庫 | 逆富士ｗ150 防湿 | HF32 | 1 | 2 | 2 | 35 | 52.5 | 器具交換
17 | 管理教室棟1F倉庫 | 上記器具 |  |  | 2 | 2 |  |  | 器具交換
18 | 管理教室棟1F職員室 | 埋込スクエア□450 | FHP32 | 3 | 1 | 3 | 32 | 276.48 | 器具交換
19 | 管理教室棟1F職員室 | 上記器具 |  |  | 1 | 1 |  |  | 器具交換
20 | 管理教室棟1F職員室 | 埋込ｗ300 | HF32 | 2 | 11 | 22 | 35 | 2217.6 | 器具交換
21 | 管理教室棟1F職員室 | 上記器具 |  |  | 11 | 11 |  |  | 器具交換
22 | 管理教室棟1F印刷室 | 埋込ｗ300 | HF32 | 2 | 6 | 12 | 35 | 315 | 器具交換
23 | 管理教室棟1F印刷室 | 上記器具 |  |  | 6 | 6 |  |  | 器具交換
24 | 管理教室棟1F湯沸室 | 埋込ｗ150 | HF32 | 1 | 2 | 2 | 35 | 52.5 | 器具交換
25 | 管理教室棟1F湯沸室 | 上記器具 |  |  | 2 | 2 |  |  | 器具交換
26 | 管理教室棟1Fﾌｧｲﾙﾛｯｶｰ室 | 埋込ｗ150 | HF32 | 1 | 1 | 1 | 35 | 26.25 | 器具交換
27 | 管理教室棟1Fﾌｧｲﾙﾛｯｶｰ室 | 上記器具 |  |  | 1 | 1 |  |  | 器具交換
28 | 管理教室棟1F教材倉庫 | 逆富士ｗ150 防湿 | HF32 | 1 | 3 | 3 | 35 | 78.75 | 器具交換
29 | 管理教室棟1F教材倉庫 | 上記器具 |  |  | 3 | 3 |  |  | 器具交換
30 | 管理教室棟1F休憩室 | 和風シーリング | FCL30,40 | 1 | 1 | 1 | 66 | 49.5 | 器具交換
31 | 管理教室棟1F女子更衣室 | 埋込ｗ150 | HF32 | 1 | 1 | 1 | 35 | 26.25 | 器具交換
32 | 管理教室棟1F女子更衣室 | 上記器具 |  |  | 1 | 1 |  |  | 器具交換
33 | 管理教室棟1F男子更衣室 | 埋込ｗ150 | HF32 | 1 | 1 | 1 | 35 | 26.25 | 器具交換
34 | 管理教室棟1F男子更衣室 | 上記器具 |  |  | 1 | 1 |  |  | 器具交換
35 | 管理教室棟1F男子更衣室 | 埋込ｗ300 | FL20 | 2 | 1 | 2 | 22 | 33 | 器具交換
36 | 管理教室棟1F男子更衣室 | 上記器具 |  |  | 1 | 1 |  |  | 器具交換
37 | 管理教室棟1F男子更衣室 | ダウンφ150 | FDL18 | 1 | 3 | 3 | 18 | 40.5 | 器具交換
38 | 管理教室棟1Fトイレ | ダウンφ150 | FDL18 | 1 | 1 | 1 | 18 | 45.36 | 器具交換
39 | 管理教室棟1F保健室 | 埋込ｗ220 | HF32 | 2 | 8 | 16 | 35 | 420 | 器具交換
40 | 管理教室棟1F保健室 | 上記器具 |  |  | 8 | 8 |  |  | 器具交換
41 | 管理教室棟1F保健室 | ミラー灯 | FL20 | 1 | 1 | 1 | 22 | 16.5 | ランプ交換
42 | 管理教室棟1F保健室 | 上記器具 |  |  | 1 | 1 |  |  | 器具交換
43 | 管理教室棟1F女子トイレ | 埋込ｗ150 | HF32 | 1 | 3 | 3 | 35 | 264.6 | 器具交換
44 | 管理教室棟1F女子トイレ | 上記器具 |  |  | 3 | 3 |  |  | 器具交換
45 | 管理教室棟1F男子トイレ | 埋込ｗ150 | HF32 | 1 | 3 | 3 | 35 | 264.6 | 器具交換
46 | 管理教室棟1F男子トイレ | 上記器具 |  |  | 3 | 3 |  |  | 器具交換
47 | 管理教室棟1F廊下1 | 埋込スクエア□450 | FHP32 | 3 | 2 | 6 | 32 | 483.84 | 器具交換
48 | 管理教室棟1F廊下1 | 上記器具 |  |  | 2 | 2 |  |  | 器具交換
49 | 管理教室棟1F廊下1 | 埋込ｗ300 | HF32 | 2 | 9 | 18 | 35 | 1587.6 | 器具交換
50 | 管理教室棟1F廊下1 | 上記器具 |  |  | 9 | 9 |  |  | 器具交換
51 | 管理教室棟1F多目的ホール | 埋込ｗ300 | HF32 | 2 | 20 | 40 | 35 | 3528 | 器具交換
52 | 管理教室棟1F多目的ホール | 上記器具 |  |  | 20 | 20 |  |  | 器具交換
53 | 管理教室棟1F倉庫 | 逆富士ｗ150 防湿 | HF32 | 1 | 2 | 2 | 35 | 52.5 | 器具交換
54 | 管理教室棟1F倉庫 | 上記器具 |  |  | 2 | 2 |  |  | 器具交換
55 | 管理教室棟1F普通教室1 | 埋込ｗ300 | HF32 | 3 | 6 | 18 | 35 | 1587.6 | 器具交換
56 | 管理教室棟1F普通教室1 | 上記器具 |  |  | 6 | 6 |  |  | 器具交換
57 | 管理教室棟1F普通教室1 | 埋込黒板灯ｗ230 | HF32 | 1 | 2 | 2 | 35 | 176.4 | ランプ交換
58 | 管理教室棟1F普通教室2 | 埋込ｗ300 | HF32 | 3 | 6 | 18 | 35 | 1587.6 | 器具交換
59 | 管理教室棟1F普通教室2 | 上記器具 |  |  | 6 | 6 |  |  | 器具交換
60 | 管理教室棟1F普通教室2 | 埋込黒板灯ｗ230 | HF32 | 1 | 2 | 2 | 35 | 176.4 | ランプ交換
61 | 管理教室棟1Fいきいき教室 | 埋込ｗ300 | HF32 | 3 | 6 | 18 | 35 | 472.5 | 器具交換
62 | 管理教室棟1Fいきいき教室 | 上記器具 |  |  | 6 | 6 |  |  | 器具交換
63 | 管理教室棟1Fいきいき教室 | 埋込黒板灯ｗ230 | HF32 | 1 | 2 | 2 | 35 | 52.5 | ランプ交換
64 | 管理教室棟1F普通教室(特支) | 埋込ｗ300 | HF32 | 3 | 6 | 18 | 35 | 1587.6 | 器具交換
65 | 管理教室棟1F普通教室(特支) | 上記器具 |  |  | 6 | 6 |  |  | 器具交換
66 | 管理教室棟1F普通教室(特支) | 埋込黒板灯ｗ230 | HF32 | 1 | 2 | 2 | 35 | 176.4 | ランプ交換
67 | 管理教室棟1F普通教室3 | 埋込ｗ300 | HF32 | 2 | 19 | 38 | 35 | 3351.6 | 器具交換
68 | 管理教室棟1F普通教室3 | 上記器具 |  |  | 19 | 19 |  |  | 器具交換
69 | 管理教室棟1F通級指導教室 | 片反射トラフ | HF32 | 1 | 1 | 1 | 35 | 26.25 | 器具交換
70 | 管理教室棟1F通級指導教室 | 上記器具 |  |  | 1 | 1 |  |  | 器具交換
71 | 管理教室棟1F通級指導教室 | 埋込スクエア□639 | FL20 | 5 | 2 | 10 | 22 | 165 | 器具交換
72 | 管理教室棟1F通級指導教室 | 上記器具 |  |  | 2 | 2 |  |  | 器具交換
73 | 管理教室棟1F通級指導教室 |  |  |  | 2 | 2 |  |  | 器具交換
74 | 管理教室棟1F廊下 | ダウンφ150 | FDL18 | 1 | 23 | 23 | 18 | 1043.28 | 器具交換
75 | 管理教室棟1F廊下 | ｳｫｰﾙｳｫｯｼｬｰ | HF32 | 1 | 2 | 2 | 35 | 176.4 | 器具交換
76 | 管理教室棟1F廊下 | 上記器具 |  |  | 2 | 2 |  |  | 器具交換
77 | 管理教室棟1F手洗い | 埋込ｗ150 | HF32 | 1 | 1 | 1 | 35 | 88.2 | 器具交換
78 | 管理教室棟1F手洗い | 上記器具 |  |  | 1 | 1 |  |  | 器具交換
79 | 管理教室棟1F手洗い | ダウンφ150 | FDL18 | 1 | 2 | 2 | 18 | 90.72 | 器具交換
80 | 管理教室棟1F男子トイレ | 埋込ｗ150 | HF32 | 1 | 1 | 1 | 35 | 88.2 | 器具交換
81 | 管理教室棟1F男子トイレ | 上記器具 |  |  | 1 | 1 |  |  | 器具交換
82 | 管理教室棟1F女子トイレ | 埋込ｗ150 | HF32 | 1 | 1 | 1 | 35 | 88.2 | 器具交換
83 | 管理教室棟1F女子トイレ | 上記器具 |  |  | 1 | 1 |  |  | 器具交換
84 | 管理教室棟1F身障者用トイレ | 埋込ｗ300 | FL20 | 2 | 1 | 2 | 22 | 110.88 | 器具交換
85 | 管理教室棟1F身障者用トイレ | 上記器具 |  |  | 1 | 1 |  |  | 器具交換
86 | 管理教室棟1F倉庫 | 逆富士ｗ150 防湿 | HF32 | 1 | 1 | 1 | 35 | 26.25 | 器具交換
87 | 管理教室棟1F倉庫 | 上記器具 |  |  | 1 | 1 |  |  | 器具交換
88 | 管理教室棟1F水屋・踏込 | 和風ダウン□150 | IL60 | 1 | 5 | 5 | 60 | 225 | 器具交換
89 | 管理教室棟1F水屋・踏込 |  |  |  | 5 | 5 |  |  | 器具交換
90 | 管理教室棟1F受付 | 埋込ｗ150 | HF32 | 1 | 1 | 1 | 35 | 88.2 | 器具交換
91 | 管理教室棟1F受付 | 上記器具 |  |  | 1 | 1 |  |  | 器具交換
92 | 管理教室棟1F図書室倉庫 | 逆富士ｗ150 防湿 | HF32 | 1 | 2 | 2 | 35 | 52.5 | 器具交換
93 | 管理教室棟1F図書室倉庫 | 上記器具 |  |  | 2 | 2 |  |  | 器具交換
94 | 管理教室棟1F倉庫A | 逆富士ｗ150 防湿 | HF32 | 1 | 1 | 1 | 35 | 26.25 | 器具交換
95 | 管理教室棟1F倉庫A | 上記器具 |  |  | 1 | 1 |  |  | 器具交換
96 | 管理教室棟1F事務室 | 埋込ｗ300 | HF32 | 2 | 1 | 2 | 35 | 201.6 | 器具交換
97 | 管理教室棟1F事務室 | 上記器具 |  |  | 1 | 1 |  |  | 器具交換
98 | 管理教室棟1F併用玄関 | ダウンφ150 | FDL18 | 1 | 1 | 1 | 18 | 45.36 | 器具交換
99 | 管理教室棟1F普通教室(特支) | 埋込ｗ300 | HF32 | 2 | 10 | 20 | 35 | 1764 | 器具交換
100 | 管理教室棟1F普通教室(特支) | 上記器具 |  |  | 10 | 10 |  |  | 器具交換
101 | 管理教室棟1Fｺﾝﾋﾟｭｰﾀ教室 | 埋込ｗ300 | HF32 | 2 | 12 | 24 | 35 | 630 | 器具交換
102 | 管理教室棟1Fｺﾝﾋﾟｭｰﾀ教室 | 上記器具 |  |  | 12 | 12 |  |  | 器具交換
103 | 管理教室棟1Fｺﾝﾋﾟｭｰﾀ教室 | 埋込黒板灯ｗ230 | HF32 | 1 | 2 | 2 | 35 | 52.5 | ランプ交換
104 | 管理教室棟1F図書室 | 高天井ペンダント |  |  | 6 | 6 |  |  | 器具交換
105 | 管理教室棟1F図書室 |  | FHT42 | 4 | 6 | 24 | 45 | 810 | 器具交換
106 | 管理教室棟1F図書室 | 埋込スクエア□600 | FPL55 | 3 | 4 | 12 | 55 | 495 | 器具交換
107 | 管理教室棟1F図書室 | 上記器具 |  |  | 4 | 4 |  |  | 器具交換
108 | 管理教室棟1F図書室 | 洗面台照明 | FL20 | 1 | 1 | 1 | 22 | 16.5 | ランプ交換
109 | 管理教室棟1Fランチルーム | 高天井ペンダント |  |  | 8 | 8 |  |  | 器具交換
110 | 管理教室棟1Fランチルーム |  | FHT42 | 4 | 8 | 32 | 45 | 1080 | 器具交換
111 | 管理教室棟1Fランチルーム | 埋込スクエア□600 | FPL55 | 3 | 16 | 48 | 55 | 1980 | 器具交換
112 | 管理教室棟1Fランチルーム | 上記器具 |  |  | 16 | 16 |  |  | 器具交換
113 | 管理教室棟1F配膳室 | 逆富士ｗ230 | HF32 | 2 | 3 | 6 | 35 | 157.5 | 器具交換
114 | 管理教室棟1F配膳室 | 上記器具 |  |  | 3 | 3 |  |  | 器具交換
115 | 管理教室棟1F家庭教室 | 埋込ｗ300 | HF32 | 2 | 9 | 18 | 35 | 472.5 | 器具交換
116 | 管理教室棟1F家庭教室 | 上記器具 |  |  | 9 | 9 |  |  | 器具交換
117 | 管理教室棟1F家庭教室 | 埋込黒板灯ｗ230 | HF32 | 1 | 2 | 2 | 35 | 52.5 | ランプ交換
118 | 管理教室棟1F家庭科準備室 | 埋込ｗ150 | HF32 | 1 | 2 | 2 | 35 | 52.5 | 器具交換
119 | 管理教室棟1F家庭科準備室 | 上記器具 |  |  | 2 | 2 |  |  | 器具交換
120 | 管理教室棟2F理科教室 | 埋込ｗ300 | HF32 | 2 | 12 | 24 | 35 | 630 | 器具交換
121 | 管理教室棟2F理科教室 | 上記器具 |  |  | 12 | 12 |  |  | 器具交換
122 | 管理教室棟2F理科教室 | 埋込黒板灯ｗ230 | HF32 | 1 | 2 | 2 | 35 | 52.5 | ランプ交換
123 | 管理教室棟2F理科準備室 | 埋込ｗ300 | HF32 | 2 | 3 | 6 | 35 | 157.5 | 器具交換
124 | 管理教室棟2F理科準備室 | 上記器具 |  |  | 3 | 3 |  |  | 器具交換
125 | 管理教室棟2F図面工作教室 | 埋込ｗ300 | HF32 | 2 | 12 | 24 | 35 | 630 | 器具交換
126 | 管理教室棟2F図面工作教室 | 上記器具 |  |  | 12 | 12 |  |  | 器具交換
127 | 管理教室棟2F図面工作教室 | 埋込黒板灯ｗ230 | HF32 | 1 | 2 | 2 | 35 | 52.5 | ランプ交換
128 | 管理教室棟2F図面工作準備室 | 埋込ｗ150 | HF32 | 1 | 2 | 2 | 35 | 52.5 | 器具交換
129 | 管理教室棟2F図面工作準備室 | 上記器具 |  |  | 2 | 2 |  |  | 器具交換
130 | 管理教室棟2F女子トイレ | 埋込ｗ150 | HF32 | 1 | 3 | 3 | 35 | 264.6 | 器具交換
131 | 管理教室棟2F女子トイレ | 上記器具 |  |  | 3 | 3 |  |  | 器具交換
132 | 管理教室棟2F男子トイレ | 埋込ｗ150 | HF32 | 1 | 3 | 3 | 35 | 264.6 | 器具交換
133 | 管理教室棟2F男子トイレ | 上記器具 |  |  | 3 | 3 |  |  | 器具交換
134 | 管理教室棟2F身障者用トイレ | 埋込ｗ300 | FL20 | 2 | 1 | 2 | 22 | 110.88 | 器具交換
135 | 管理教室棟2F身障者用トイレ | 上記器具 |  |  | 1 | 1 |  |  | 器具交換
136 | 管理教室棟2F身障者用トイレ | 洗面台照明 | FL20 | 1 | 1 | 1 | 22 | 55.44 | ランプ交換
137 | 管理教室棟2F階段2 | 埋込ｗ300 | HF32 | 2 | 1 | 2 | 35 | 176.4 | 器具交換
138 | 管理教室棟2F階段2 | 上記器具 |  |  | 1 | 1 |  |  | 器具交換
139 | 管理教室棟2F階段2 | 階段ブラケット | FL40 | 1 | 1 | 1 | 46 | 115.92 | ランプ交換
140 | 管理教室棟2F廊下 | 埋込ｗ150 | HF32 | 1 | 9 | 9 | 35 | 793.8 | 器具交換
141 | 管理教室棟2F廊下 | 上記器具 |  |  | 9 | 9 |  |  | 器具交換
142 | 管理教室棟2F廊下 | 埋込ｗ300 | HF32 | 2 | 5 | 10 | 35 | 882 | 器具交換
143 | 管理教室棟2F廊下 | 上記器具 |  |  | 5 | 5 |  |  | 器具交換
144 | 管理教室棟2F多目的ホール | 埋込ｗ300 | HF32 | 2 | 24 | 48 | 35 | 4233.6 | 器具交換
145 | 管理教室棟2F多目的ホール | 上記器具 |  |  | 24 | 24 |  |  | 器具交換
146 | 管理教室棟2F回廊ｷﾞｬﾗﾘｰ | 軒下用ダウンφ150 | FDL27 | 1 | 2 | 2 | 27 | 136.08 | 器具交換
147 | 管理教室棟2F回廊ｷﾞｬﾗﾘｰ・廊下 | 埋込ｗ150 | HF32 | 1 | 12 | 12 | 35 | 1058.4 | 器具交換
148 | 管理教室棟2F回廊ｷﾞｬﾗﾘｰ・廊下 | 上記器具 |  |  | 12 | 12 |  |  | 器具交換
149 | 管理教室棟2F回廊ｷﾞｬﾗﾘｰ・廊下 | 埋込ｗ300 | HF32 | 2 | 1 | 2 | 35 | 176.4 | 器具交換
150 | 管理教室棟2F回廊ｷﾞｬﾗﾘｰ・廊下 | 上記器具 |  |  | 1 | 1 |  |  | 器具交換
151 | 管理教室棟2F階段 | 階段ブラケット | FL40 | 1 | 1 | 1 | 46 | 115.92 | ランプ交換
152 | 管理教室棟2F倉庫 | 逆富士ｗ150 防湿 | HF32 | 1 | 1 | 1 | 35 | 26.25 | 器具交換
153 | 管理教室棟2F倉庫 | 上記器具 |  |  | 1 | 1 |  |  | 器具交換
154 | 管理教室棟2F手洗い | 埋込ｗ150 | HF32 | 1 | 1 | 1 | 35 | 88.2 | 器具交換
155 | 管理教室棟2F手洗い | 上記器具 |  |  | 1 | 1 |  |  | 器具交換
156 | 管理教室棟2F手洗い | ダウンφ150 | FDL18 | 1 | 2 | 2 | 18 | 90.72 | 器具交換
157 | 管理教室棟2F女子トイレ | 埋込ｗ150 | HF32 | 1 | 1 | 1 | 35 | 88.2 | 器具交換
158 | 管理教室棟2F女子トイレ | 上記器具 |  |  | 1 | 1 |  |  | 器具交換
159 | 管理教室棟2F男子トイレ | 埋込ｗ150 | HF32 | 1 | 1 | 1 | 35 | 88.2 | 器具交換
160 | 管理教室棟2F男子トイレ | 上記器具 |  |  | 1 | 1 |  |  | 器具交換
161 | 管理教室棟2F楽器庫 | 埋込ｗ150 | HF32 | 1 | 2 | 2 | 35 | 52.5 | 器具交換
162 | 管理教室棟2F楽器庫 | 上記器具 |  |  | 2 | 2 |  |  | 器具交換
163 | 管理教室棟2F音楽教室 | 埋込ｗ300 | HF32 | 2 | 14 | 28 | 35 | 735 | 器具交換
164 | 管理教室棟2F音楽教室 | 上記器具 |  |  | 14 | 14 |  |  | 器具交換
165 | 管理教室棟2F音楽教室 | 直付黒板灯 天吊 | HF32 | 1 | 2 | 2 | 35 | 52.5 | ランプ交換
166 | 管理教室棟2F音楽準備室 | 埋込ｗ300 | HF32 | 2 | 2 | 4 | 35 | 105 | 器具交換
167 | 管理教室棟2F音楽準備室 | 上記器具 |  |  | 2 | 2 |  |  | 器具交換
168 | 管理教室棟2F視聴覚準備室 | 埋込ｗ300 | HF32 | 2 | 1 | 2 | 35 | 52.5 | 器具交換
169 | 管理教室棟2F視聴覚準備室 | 上記器具 |  |  | 1 | 1 |  |  | 器具交換
170 | 管理教室棟2F視聴覚室 | 埋込ｗ300 | HF32 | 2 | 15 | 30 | 35 | 787.5 | 器具交換
171 | 管理教室棟2F視聴覚室 | 上記器具 |  |  | 15 | 15 |  |  | 器具交換
172 | 管理教室棟2F視聴覚室 | 埋込黒板灯ｗ230 | HF32 | 1 | 2 | 2 | 35 | 52.5 | ランプ交換
173 | 管理教室棟2F普通教室(特支) | 埋込ｗ300 | HF32 | 2 | 8 | 16 | 35 | 1411.2 | 器具交換
174 | 管理教室棟2F普通教室(特支) | 上記器具 |  |  | 8 | 8 |  |  | 器具交換
175 | 管理教室棟2F普通教室1 | 直付下面開放 天吊 | HF32 | 2 | 9 | 18 | 35 | 1587.6 | 器具交換
176 | 管理教室棟2F普通教室1 | 上記器具 |  |  | 9 | 9 |  |  | 器具交換
177 | 管理教室棟2F普通教室1 | 直付黒板灯 天吊 | HF32 | 1 | 2 | 2 | 35 | 176.4 | ランプ交換
178 | 管理教室棟2F普通教室2 | 直付下面開放 天吊 | HF32 | 2 | 9 | 18 | 35 | 1587.6 | 器具交換
179 | 管理教室棟2F普通教室2 | 上記器具 |  |  | 9 | 9 |  |  | 器具交換
180 | 管理教室棟2F普通教室2 | 直付黒板灯 天吊 | HF32 | 1 | 2 | 2 | 35 | 176.4 | ランプ交換
181 | 管理教室棟2F普通教室3 | 直付下面開放 天吊 | HF32 | 2 | 9 | 18 | 35 | 1587.6 | 器具交換
182 | 管理教室棟2F普通教室3 | 上記器具 |  |  | 9 | 9 |  |  | 器具交換
183 | 管理教室棟2F普通教室3 | 直付黒板灯 天吊 | HF32 | 1 | 2 | 2 | 35 | 176.4 | ランプ交換
184 | 管理教室棟2F普通教室4 | 直付下面開放 天吊 | HF32 | 2 | 9 | 18 | 35 | 1587.6 | 器具交換
185 | 管理教室棟2F普通教室4 | 上記器具 |  |  | 9 | 9 |  |  | 器具交換
186 | 管理教室棟2F普通教室4 | 直付黒板灯 天吊 | HF32 | 1 | 2 | 2 | 35 | 176.4 | ランプ交換
187 | 管理教室棟2F教材庫 | 逆富士ｗ150 防湿 | HF32 | 1 | 6 | 6 | 35 | 157.5 | 器具交換
188 | 管理教室棟2F教材庫 | 上記器具 |  |  | 6 | 6 |  |  | 器具交換
189 | 屋内運動場棟1F軒下 | 軒下用ダウンφ150 | FDL27 | 1 | 4 | 4 | 27 | 103.68 | 器具交換
190 | 屋内運動場棟1F脱靴場 | 逆富士ｗ150 防湿 | HF32 | 1 | 4 | 4 | 35 | 436.8 | 器具交換
191 | 屋内運動場棟1F脱靴場 | 上記器具 |  |  | 4 | 4 |  |  | 器具交換
192 | 屋内運動場棟1F脱靴場 | 埋込スクエア□450 | FHP32 | 3 | 1 | 3 | 32 | 299.52 | 器具交換
193 | 屋内運動場棟1F脱靴場 | 上記器具 |  |  | 1 | 1 |  |  | 器具交換
194 | 屋内運動場棟1F脱靴場 | 埋込スクエア□450 | LED | 3 | 4 | 12 |  |  | -
195 | 屋内運動場棟1F更衣室1 | 埋込ｗ150 | HF32 | 1 | 2 | 2 | 35 | 218.4 | 器具交換
196 | 屋内運動場棟1F更衣室1 | 上記器具 |  |  | 2 | 2 |  |  | 器具交換
197 | 屋内運動場棟1F更衣室2 | 埋込ｗ150 | HF32 | 1 | 2 | 2 | 35 | 218.4 | 器具交換
198 | 屋内運動場棟1F更衣室2 | 上記器具 |  |  | 2 | 2 |  |  | 器具交換
199 | 屋内運動場棟1F器具室3 | 埋込ｗ150 | HF32 | 1 | 3 | 3 | 35 | 327.6 | 器具交換
200 | 屋内運動場棟1F器具室3 | 上記器具 |  |  | 3 | 3 |  |  | 器具交換
201 | 屋内運動場棟1F廊下 | 軒下用ダウンφ150 | FDL27 | 1 | 5 | 5 | 27 | 421.2 | 器具交換
202 | 屋内運動場棟1F身障者用トイレ | ミラー灯 一体型 | FL15 | 1 | 1 | 1 | 15 | 46.8 | ランプ交換
203 | 屋内運動場棟1F身障者用トイレ | 埋込ｗ300 | FL20 | 2 | 1 | 2 | 22 | 137.28 | 器具交換
204 | 屋内運動場棟1F身障者用トイレ | 上記器具 |  |  | 1 | 1 |  |  | 器具交換
205 | 屋内運動場棟1F男子トイレ | 埋込ｗ300 | HF32 | 2 | 1 | 2 | 35 | 218.4 | 器具交換
206 | 屋内運動場棟1F男子トイレ | 上記器具 |  |  | 1 | 1 |  |  | 器具交換
207 | 屋内運動場棟1F男子トイレ | ダウンφ150 | FDL18 | 1 | 1 | 1 | 18 | 56.16 | 器具交換
208 | 屋内運動場棟1F女子トイレ | 埋込ｗ300 | HF32 | 2 | 1 | 2 | 35 | 218.4 | 器具交換
209 | 屋内運動場棟1F女子トイレ | 上記器具 |  |  | 1 | 1 |  |  | 器具交換
210 | 屋内運動場棟1F器具室 | 逆富士ｗ150 ガード | HF32 | 1 | 4 | 4 | 35 | 436.8 | 器具交換
211 | 屋内運動場棟1F器具室 | 上記器具 |  |  | 4 | 4 |  |  | 器具交換
212 | 屋内運動場棟1F放送室 | ブラケット | FL20 | 1 | 1 | 1 | 22 | 68.64 | ランプ交換
213 | 屋内運動場棟1F放送室 | 上記器具 |  |  | 1 | 1 |  |  | 器具交換
214 | 屋内運動場棟1F放送室 | 片反射トラフ ガード | HF32 | 1 | 3 | 3 | 35 | 327.6 | 器具交換
215 | 屋内運動場棟1F放送室 | 上記器具 |  |  | 3 | 3 |  |  | 器具交換
216 | プール付属室機械室 | 逆富士ｗ230 | HF32 | 2 | 2 | 4 | 35 | 105 | 器具交換
217 | プール付属室機械室 | 上記器具 |  |  | 2 | 2 |  |  | 器具交換
218 | プール付属室倉庫 | 逆富士ｗ230 | HF32 | 2 | 1 | 2 | 35 | 52.5 | 器具交換
219 | プール付属室倉庫 | 上記器具 |  |  | 1 | 1 |  |  | 器具交換
220 | プール付属室トイレ | ブラケット | FL20 | 1 | 2 | 2 | 22 | 33 | ランプ交換
221 | プール付属室トイレ | 上記器具 |  |  | 2 | 2 |  |  | 器具交換
222 | プール付属室トイレ | 埋込ｗ140 防湿 | HF32 | 1 | 3 | 3 | 35 | 78.75 | 器具交換
223 | プール付属室トイレ | 上記器具 |  |  | 3 | 3 |  |  | 器具交換
224 | プール付属室更衣室1 | 逆富士ｗ230 | HF32 | 2 | 1 | 2 | 35 | 52.5 | 器具交換
225 | プール付属室更衣室1 | 上記器具 |  |  | 1 | 1 |  |  | 器具交換
226 | プール付属室更衣室1 | 逆富士ｗ150 防湿 | HF32 | 1 | 1 | 1 | 35 | 26.25 | 器具交換
227 | プール付属室更衣室1 | 上記器具 |  |  | 1 | 1 |  |  | 器具交換
228 | プール付属室更衣室1 | ブラケット | FL20 | 1 | 1 | 1 | 22 | 16.5 | ランプ交換
229 | プール付属室更衣室1 | 上記器具 |  |  | 1 | 1 |  |  | 器具交換
230 | プール付属室更衣室2 | 逆富士ｗ230 | HF32 | 2 | 1 | 2 | 35 | 52.5 | 器具交換
231 | プール付属室更衣室2 | 上記器具 |  |  | 1 | 1 |  |  | 器具交換
232 | プール付属室更衣室2 | 逆富士ｗ150 防湿 | HF32 | 1 | 1 | 1 | 35 | 26.25 | 器具交換
233 | プール付属室更衣室2 | 上記器具 |  |  | 1 | 1 |  |  | 器具交換
234 | プール付属室更衣室2 | ブラケット | FL20 | 1 | 1 | 1 | 22 | 16.5 | ランプ交換
235 | プール付属室更衣室2 | 上記器具 |  |  | 1 | 1 |  |  | 器具交換
236 | プール付属室休憩室 | 埋込ｗ220 | HF32 | 2 | 1 | 2 | 35 | 52.5 | 器具交換
237 | プール付属室休憩室 | 上記器具 |  |  | 1 | 1 |  |  | 器具交換

## 18.中央中学校
別紙２
機器使用一覧（消費電力量記載）
| 識別番号： | 18-中-10 器
| 施設名： | 中央中学校
| 所在地： | 西条町下見4281-1
現状照明
No | 設置場所 | 器具種類 | ランプ光源 | 灯数 | 器具台数 (台） | ランプ本数 (本） | 消費 電力 | 年間 消費電力量 | 交換方式
[7 empty] | （W/台） | (kWh/年)
1 | 特別教室棟1階技術室(木工室) | 40形直付 | Hf32 | 2 | 15 | 30 | 35 | 787.5 | 器具交換
2 | 特別教室棟1階技術室(木工室) | 上記器具 |  |  | 15 | 15 |  |  | 器具交換
3 | 特別教室棟1階技術室(木工室) | 40形埋込黒板灯 | Hf32 | 1 | 3 | 3 | 35 | 78.75 | 器具交換
4 | 特別教室棟1階技術準備室 | 40形逆富士 | Hf32 | 2 | 3 | 6 | 35 | 157.5 | 器具交換
5 | 特別教室棟1階技術準備室 | 上記器具 |  |  | 3 | 3 |  |  | 器具交換
6 | 特別教室棟1階技術室(金工室) | 40形直付 | Hf32 | 2 | 12 | 24 | 35 | 630 | 器具交換
7 | 特別教室棟1階技術室(金工室) | 上記器具 |  |  | 12 | 12 |  |  | 器具交換
8 | 特別教室棟1階技術室(金工室) | 40形埋込黒板灯 | Hf32 | 1 | 3 | 3 | 35 | 78.75 | 器具交換
9 | 特別教室棟1階相談室1 | 40形逆富士 | Hf32 | 2 | 4 | 8 | 35 | 210 | 器具交換
10 | 特別教室棟1階相談室1 | 上記器具 |  |  | 4 | 4 |  |  | 器具交換
11 | 特別教室棟1階相談室2 | 40形逆富士 | Hf32 | 2 | 4 | 8 | 35 | 210 | 器具交換
12 | 特別教室棟1階相談室2 | 上記器具 |  |  | 4 | 4 |  |  | 器具交換
13 | 特別教室棟1階更衣休憩室1 | 40形逆富士 | Hf32 | 2 | 3 | 6 | 35 | 157.5 | 器具交換
14 | 特別教室棟1階更衣休憩室1 | 上記器具 |  |  | 3 | 3 |  |  | 器具交換
15 | 特別教室棟1階更衣休憩室1 | 電球 E26 | IL60 | 2 | 2 | 4 | 60 | 180 | ランプ交換
16 | 特別教室棟1階更衣休憩室2 | 40形逆富士 | Hf32 | 2 | 3 | 6 | 35 | 157.5 | 器具交換
17 | 特別教室棟1階更衣休憩室2 | 上記器具 |  |  | 3 | 3 |  |  | 器具交換
18 | 特別教室棟1階更衣休憩室2 | 電球 E26 | IL60 | 2 | 2 | 4 | 60 | 180 | ランプ交換
19 | 特別教室棟1階灯油庫 | 40形笠付トラフ 防爆カバー | Hf32 | 1 | 2 | 2 | 35 | 52.5 | 器具交換
20 | 特別教室棟1階灯油庫 | 上記器具 |  |  | 2 | 2 |  |  | 器具交換
21 | 特別教室棟1階倉庫 | 40形埋込 | Hf32 | 1 | 1 | 1 | 35 | 26.25 | 器具交換
22 | 特別教室棟1階倉庫 | 上記器具 |  |  | 1 | 1 |  |  | 器具交換
23 | 特別教室棟1階第一美術室 | 40形直付 | Hf32 | 2 | 18 | 36 | 35 | 945 | 器具交換
24 | 特別教室棟1階第一美術室 | 上記器具 |  |  | 18 | 18 |  |  | 器具交換
25 | 特別教室棟1階第一美術室 | 40形埋込黒板灯 | Hf32 | 1 | 3 | 3 | 35 | 78.75 | 器具交換
26 | 特別教室棟1階美術準備室 | 40形逆富士 | Hf32 | 2 | 3 | 6 | 35 | 157.5 | 器具交換
27 | 特別教室棟1階美術準備室 | 上記器具 |  |  | 3 | 3 |  |  | 器具交換
28 | 特別教室棟1階第二美術室 | 40形埋込黒板灯 | Hf32 | 1 | 3 | 3 | 35 | 78.75 | 器具交換
29 | 特別教室棟1階第二美術室 | 40形直付 | Hf32 | 2 | 15 | 30 | 35 | 787.5 | 器具交換
30 | 特別教室棟1階第二美術室 | 上記器具 |  |  | 15 | 15 |  |  | 器具交換
31 | 特別教室棟1階便所 | ダウンライト | LED | 1 | 6 | 6 |  |  | -
32 | 特別教室棟1階便所 | 40形埋込 | Hf32 | 1 | 2 | 2 | 35 | 176.4 | 器具交換
33 | 特別教室棟1階便所 | 上記器具 |  |  | 2 | 2 |  |  | 器具交換
34 | 特別教室棟1階便所 | ミラー灯 | FL20 | 1 | 6 | 6 | 22 | 332.64 | 器具交換
35 | 特別教室棟1階便所 | ダウンライト | LED | 1 | 3 | 3 |  |  | -
36 | 特別教室棟1階消火ポンプ室 | 40形片笠付トラフ 壁付 | Hf32 | 1 | 2 | 2 | 35 | 52.5 | 器具交換
37 | 特別教室棟1階消火ポンプ室 | 上記器具 |  |  | 2 | 2 |  |  | 器具交換
38 | 特別教室棟1階廊下 | 40形埋込 | Hf32 | 1 | 19 | 19 | 35 | 1675.8 | 器具交換
39 | 特別教室棟1階廊下 | 上記器具 |  |  | 19 | 19 |  |  | 器具交換
40 | 特別教室棟1階配膳室 | 40形逆富士 | Hf32 | 2 | 6 | 12 | 35 | 315 | 器具交換
41 | 特別教室棟1階配膳室 | 上記器具 |  |  | 6 | 6 |  |  | 器具交換
42 | 特別教室棟1階会議室2 | 40形埋込 | Hf32 | 2 | 3 | 6 | 35 | 157.5 | 器具交換
43 | 特別教室棟1階会議室2 | 上記器具 |  |  | 3 | 3 |  |  | 器具交換
44 | 特別教室棟1階技術室外部 | ブラケット 防水 センサー付 | EFD15 | 1 | 1 | 1 | 13 | 12.48 | 器具交換
45 | 特別教室棟1階配膳室外部 | ダウンライト 防水 | FHT42 | 2 | 3 | 6 | 45 | 202.5 | 器具交換
46 | 特別教室棟1階外階段 | 階段灯ブラケット センサー付 段調光 | HF32 | 1 | 3 | 3 | 35 | 100.8 | 器具交換
47 | 管理特別普通教室棟1階会議室1 | 40形逆富士 | Hf32 | 2 | 12 | 24 | 35 | 630 | 器具交換
48 | 管理特別普通教室棟1階会議室1 | 上記器具 |  |  | 12 | 12 |  |  | 器具交換
49 | 管理特別普通教室棟1階多目的スペース | 埋込スクエア | FHP32 | 3 | 24 | 72 | 32 | 1728 | 器具交換
50 | 管理特別普通教室棟1階多目的スペース | 上記器具 |  |  | 24 | 24 |  |  | 器具交換
51 | 管理特別普通教室棟1階多目的スペース外部 | ダウンライト 防水 | FHT24 | 1 | 10 | 10 | 27 | 202.5 | 器具交換
52 | 管理特別普通教室棟1階校長室 | 埋込スクエア | FHP45 | 4 | 6 | 24 | 45 | 3110.4 | 器具交換
53 | 管理特別普通教室棟1階校長室 | 上記器具 |  |  | 6 | 6 |  |  | 器具交換
54 | 管理特別普通教室棟1階事務室 | 40形埋込 | Hf32 | 2 | 8 | 16 | 35 | 1612.8 | 器具交換
55 | 管理特別普通教室棟1階事務室 | 上記器具 |  |  | 8 | 8 |  |  | 器具交換
56 | 管理特別普通教室棟1階ホール | ダウンライト | FHT24 | 1 | 24 | 24 | 27 | 1632.96 | 器具交換
57 | 管理特別普通教室棟1階ホール | ダウンライト 防水 | FHT42 | 2 | 3 | 6 | 45 | 680.4 | 器具交換
58 | 管理特別普通教室棟1階廊下 | 40形埋込 | Hf32 | 1 | 6 | 6 | 35 | 529.2 | 器具交換
59 | 管理特別普通教室棟1階廊下 | 上記器具 |  |  | 6 | 6 |  |  | 器具交換
60 | 管理普通教室棟1階階段 | 階段灯ブラケット センサー付 段調光 | HF32 | 1 | 3 | 3 | 35 | 264.6 | 器具交換
61 | 管理普通教室棟1階階段下倉庫 | 20形トラフ 壁付 ガード付 | Hf16 | 2 | 1 | 2 | 19 | 28.5 | 器具交換
62 | 管理普通教室棟1階階段下倉庫 | 上記器具 |  |  | 1 | 1 |  |  | 器具交換
63 | 管理普通教室棟1階階段下倉庫 | 40形片笠付トラフ 壁付 ガード付 | Hf32 | 1 | 1 | 1 | 35 | 26.25 | 器具交換
64 | 管理普通教室棟1階階段下倉庫 | 上記器具 |  |  | 1 | 1 |  |  | 器具交換
65 | 管理普通教室棟1階便所 | ダウンライト | LED | 1 | 4 | 4 |  |  | -
66 | 管理普通教室棟1階便所 | ダウンライト | LED | 1 | 2 | 2 |  |  | -
67 | 管理普通教室棟1階便所 | ミラー灯 | FL20 | 1 | 4 | 4 | 22 | 221.76 | 器具交換
68 | 管理普通教室棟1階便所 | 40形埋込 | Hf32 | 1 | 2 | 2 | 35 | 176.4 | 器具交換
69 | 管理普通教室棟1階便所 | 上記器具 |  |  | 2 | 2 |  |  | 器具交換
70 | 管理普通教室棟1階印刷室 | 40形埋込 | Hf32 | 2 | 2 | 4 | 35 | 105 | 器具交換
71 | 管理普通教室棟1階印刷室 | 上記器具 |  |  | 2 | 2 |  |  | 器具交換
72 | 管理普通教室棟1階湯沸室 | 40形埋込 | Hf32 | 1 | 1 | 1 | 35 | 26.25 | 器具交換
73 | 管理普通教室棟1階湯沸室 | 上記器具 |  |  | 1 | 1 |  |  | 器具交換
74 | 管理普通教室棟1階放送室 | 40形埋込 | Hf32 | 2 | 2 | 4 | 35 | 105 | 器具交換
75 | 管理普通教室棟1階放送室 | 上記器具 |  |  | 2 | 2 |  |  | 器具交換
76 | 管理普通教室棟1階職員室 | 40形埋込 | Hf32 | 2 | 40 | 80 | 35 | 8064 | 器具交換
77 | 管理普通教室棟1階職員室 | 上記器具 |  |  | 40 | 40 |  |  | 器具交換
78 | 管理普通教室棟1階廊下 | 40形埋込 | Hf32 | 1 | 6 | 6 | 35 | 529.2 | 器具交換
79 | 管理普通教室棟1階廊下 | 上記器具 |  |  | 6 | 6 |  |  | 器具交換
80 | 管理普通教室棟1階廊下 | ダウンライト | FHT42 | 2 | 4 | 8 | 45 | 907.2 | 器具交換
81 | 管理普通教室棟1階下駄箱 | ダウンライト 防水 | FHT42 | 2 | 42 | 84 | 45 | 9525.6 | 器具交換
82 | 管理普通教室棟1階下駄箱外部 | ブラケット 防水 センサー付 | EFD15 | 1 | 1 | 1 | 13 | 12.48 | 器具交換
83 | 管理普通教室棟1階特別支援教室(自・情) | 40形逆富士 | Hf32 | 2 | 6 | 12 | 35 | 1058.4 | 器具交換
84 | 管理普通教室棟1階特別支援教室(自・情) | 上記器具 |  |  | 6 | 6 |  |  | 器具交換
85 | 管理普通教室棟1階特別支援教室(自・情) | 40形黒板灯 トラフ 反射板可動 | Hf32 | 1 | 1 | 1 | 35 | 88.2 | 器具交換
86 | 管理普通教室棟1階特別支援教室(自・情) | 40形逆富士 | Hf32 | 3 | 2 | 6 | 35 | 529.2 | 器具交換
87 | 管理普通教室棟1階特別支援教室(自・情) | 上記器具 |  |  | 2 | 2 |  |  | 器具交換
88 | 管理普通教室棟1階難聴教室 | 40形直付 | Hf32 | 2 | 4 | 8 | 35 | 210 | 器具交換
89 | 管理普通教室棟1階難聴教室 | 上記器具 |  |  | 4 | 4 |  |  | 器具交換
90 | 管理普通教室棟1階難聴教室 | 40形黒板灯 トラフ 反射板可動 | Hf32 | 1 | 1 | 1 | 35 | 26.25 | 器具交換
91 | 管理普通教室棟1階シャワー室 | 40形トラフ カバー付 防湿 | FLR40 | 2 | 1 | 2 | 42 | 63 | 器具交換
92 | 管理普通教室棟1階シャワー室 | 上記器具 |  |  | 1 | 1 |  |  | 器具交換
93 | 管理普通教室棟1階多目的便所 | ダウンライト | LED | 1 | 1 | 1 |  |  | -
94 | 管理普通教室棟1階多目的便所 | ミラー灯 | FL20 | 1 | 1 | 1 | 22 | 55.44 | 器具交換
95 | 管理普通教室棟1階特別支援教室(知的) | 40形黒板灯 トラフ 反射板可動 | Hf32 | 1 | 2 | 2 | 35 | 176.4 | 器具交換
96 | 管理普通教室棟1階特別支援教室(知的) | 40形直付 | Hf32 | 2 | 16 | 32 | 35 | 2822.4 | 器具交換
97 | 管理普通教室棟1階特別支援教室(知的) | 上記器具 |  |  | 16 | 16 |  |  | 器具交換
98 | 管理普通教室棟1階保健室 | 40形埋込 カバー付 | FLR40 | 2 | 10 | 20 | 42 | 630 | 器具交換
99 | 管理普通教室棟1階保健室 | 上記器具 |  |  | 10 | 10 |  |  | 器具交換
100 | 管理普通教室棟1階保健室 | 40形埋込 カバー付 | FLR40 | 1 | 4 | 4 | 42 | 126 | 器具交換
101 | 管理普通教室棟1階保健室 | 上記器具 |  |  | 4 | 4 |  |  | 器具交換
102 | 管理普通教室棟1階廊下 | 40形埋込 | Hf32 | 1 | 6 | 6 | 35 | 529.2 | 器具交換
103 | 管理普通教室棟1階廊下 | 上記器具 |  |  | 6 | 6 |  |  | 器具交換
104 | 管理普通教室棟1階校舎外壁 | ブラケット 防水 センサー付 | EFD15 | 1 | 3 | 3 | 13 | 37.44 | 器具交換
105 | 管理普通教室棟1階吹抜け廊下 | ダウンライト 防水 | FHT24 | 1 | 32 | 32 | 27 | 2177.28 | 器具交換
106 | 特別教室棟2階第2音楽室 | 40形直付 | Hf32 | 2 | 15 | 30 | 35 | 787.5 | 器具交換
107 | 特別教室棟2階第2音楽室 | 上記器具 |  |  | 15 | 15 |  |  | 器具交換
108 | 特別教室棟2階第2音楽室 | 40形埋込黒板灯 | Hf32 | 1 | 3 | 3 | 35 | 78.75 | 器具交換
109 | 特別教室棟2階音楽準備室 | 40形逆富士 | Hf32 | 2 | 3 | 6 | 35 | 157.5 | 器具交換
110 | 特別教室棟2階音楽準備室 | 上記器具 |  |  | 3 | 3 |  |  | 器具交換
111 | 特別教室棟2階第1理科室 | 40形直付 | Hf32 | 2 | 12 | 24 | 35 | 630 | 器具交換
112 | 特別教室棟2階第1理科室 | 上記器具 |  |  | 12 | 12 |  |  | 器具交換
113 | 特別教室棟2階第1理科室 | 40形埋込黒板灯 | Hf32 | 1 | 3 | 3 | 35 | 78.75 | 器具交換
114 | 特別教室棟2階理科準備室 | 40形逆富士 | Hf32 | 2 | 6 | 12 | 35 | 315 | 器具交換
115 | 特別教室棟2階理科準備室 | 上記器具 |  |  | 6 | 6 |  |  | 器具交換
116 | 特別教室棟2階第2理科室 | 40形埋込黒板灯 | Hf32 | 1 | 3 | 3 | 35 | 78.75 | 器具交換
117 | 特別教室棟2階第2理科室 | 40形直付 | Hf32 | 2 | 12 | 24 | 35 | 630 | 器具交換
118 | 特別教室棟2階第2理科室 | 上記器具 |  |  | 12 | 12 |  |  | 器具交換
119 | 特別教室棟2階SSR(適応指導) | 40形埋込黒板灯 | Hf32 | 1 | 3 | 3 | 35 | 78.75 | 器具交換
120 | 特別教室棟2階SSR(適応指導) | 40形直付 | Hf32 | 2 | 9 | 18 | 35 | 472.5 | 器具交換
121 | 特別教室棟2階SSR(適応指導) | 上記器具 |  |  | 9 | 9 |  |  | 器具交換
122 | 特別教室棟2階吹抜 | ダウンライト 防水 | FHT24 | 1 | 4 | 4 | 27 | 272.16 | 器具交換
123 | 特別教室棟2階普通教室(特別支援)1 | 40形埋込黒板灯 | Hf32 | 1 | 3 | 3 | 35 | 264.6 | 器具交換
124 | 特別教室棟2階普通教室(特別支援)1 | 40形直付 | Hf32 | 2 | 9 | 18 | 35 | 1587.6 | 器具交換
125 | 特別教室棟2階普通教室(特別支援)1 | 上記器具 |  |  | 9 | 9 |  |  | 器具交換
126 | 特別教室棟2階便所 | ダウンライト | LED | 1 | 6 | 6 |  |  | -
127 | 特別教室棟2階便所 | 40形埋込 | Hf32 | 1 | 2 | 2 | 35 | 176.4 | 器具交換
128 | 特別教室棟2階便所 | 上記器具 |  |  | 2 | 2 |  |  | 器具交換
129 | 特別教室棟2階便所 | ミラー灯 | FL20 | 1 | 6 | 6 | 22 | 332.64 | 器具交換
130 | 特別教室棟2階便所 | ダウンライト | LED | 1 | 5 | 5 |  |  | -
131 | 特別教室棟2階階段 | 階段灯ブラケット センサー付 段調光 | HF32 | 1 | 4 | 4 | 35 | 352.8 | 器具交換
132 | 特別教室棟2階普通教室(特別支援)2 | 40形直付 | Hf32 | 2 | 10 | 20 | 35 | 1764 | 器具交換
133 | 特別教室棟2階普通教室(特別支援)2 | 上記器具 |  |  | 10 | 10 |  |  | 器具交換
134 | 特別教室棟2階普通教室(特別支援)2 | 40形埋込黒板灯 | Hf32 | 1 | 3 | 3 | 35 | 264.6 | 器具交換
135 | 特別教室棟2階普通教室1 | 40形埋込黒板灯 | Hf32 | 1 | 3 | 3 | 35 | 264.6 | 器具交換
136 | 特別教室棟2階普通教室1 | 40形直付 | Hf32 | 2 | 9 | 18 | 35 | 1587.6 | 器具交換
137 | 特別教室棟2階普通教室1 | 上記器具 |  |  | 9 | 9 |  |  | 器具交換
138 | 特別教室棟2階廊下 | 40形埋込 | Hf32 | 1 | 19 | 19 | 35 | 1675.8 | 器具交換
139 | 特別教室棟2階廊下 | 上記器具 |  |  | 19 | 19 |  |  | 器具交換
140 | 管理特別普通教室棟2階普通教室2 | 40形埋込黒板灯 | Hf32 | 1 | 3 | 3 | 35 | 264.6 | 器具交換
141 | 管理特別普通教室棟2階普通教室2 | 40形直付 | Hf32 | 2 | 9 | 18 | 35 | 1587.6 | 器具交換
142 | 管理特別普通教室棟2階普通教室2 | 上記器具 |  |  | 9 | 9 |  |  | 器具交換
143 | 管理特別普通教室棟2階普通教室3 | 40形埋込黒板灯 | Hf32 | 1 | 3 | 3 | 35 | 264.6 | 器具交換
144 | 管理特別普通教室棟2階普通教室3 | 40形直付 | Hf32 | 2 | 9 | 18 | 35 | 1587.6 | 器具交換
145 | 管理特別普通教室棟2階普通教室3 | 上記器具 |  |  | 9 | 9 |  |  | 器具交換
146 | 管理特別普通教室棟2階普通教室4 | 40形埋込黒板灯 | Hf32 | 1 | 3 | 3 | 35 | 264.6 | 器具交換
147 | 管理特別普通教室棟2階普通教室4 | 40形直付 | Hf32 | 2 | 9 | 18 | 35 | 1587.6 | 器具交換
148 | 管理特別普通教室棟2階普通教室4 | 上記器具 |  |  | 9 | 9 |  |  | 器具交換
149 | 管理特別普通教室棟2階多目的スペース | 埋込スクエア | FHP45 | 4 | 10 | 40 | 45 | 1350 | 器具交換
150 | 管理特別普通教室棟2階多目的スペース | 上記器具 |  |  | 10 | 10 |  |  | 器具交換
151 | 管理特別普通教室棟2階多目的スペース | ミラー灯 | Hf32 | 1 | 2 | 2 | 35 | 52.5 | 器具交換
152 | 管理特別普通教室棟2階廊下 | 40形埋込 | Hf32 | 1 | 7 | 7 | 35 | 617.4 | 器具交換
153 | 管理特別普通教室棟2階廊下 | 上記器具 |  |  | 7 | 7 |  |  | 器具交換
154 | 管理普通教室棟2階普通教室5 | 40形埋込黒板灯 | Hf32 | 1 | 3 | 3 | 35 | 264.6 | 器具交換
155 | 管理普通教室棟2階普通教室5 | 40形直付 | Hf32 | 2 | 9 | 18 | 35 | 1587.6 | 器具交換
156 | 管理普通教室棟2階普通教室5 | 上記器具 |  |  | 9 | 9 |  |  | 器具交換
157 | 管理普通教室棟2階学年室1 | 40形逆富士 | Hf32 | 2 | 6 | 12 | 35 | 1058.4 | 器具交換
158 | 管理普通教室棟2階学年室1 | 上記器具 |  |  | 6 | 6 |  |  | 器具交換
159 | 管理普通教室棟2階学年室2 | 40形逆富士 | Hf32 | 2 | 4 | 8 | 35 | 705.6 | 器具交換
160 | 管理普通教室棟2階学年室2 | 上記器具 |  |  | 4 | 4 |  |  | 器具交換
161 | 管理普通教室棟2階普通教室6 | 40形埋込黒板灯 | Hf32 | 1 | 3 | 3 | 35 | 264.6 | 器具交換
162 | 管理普通教室棟2階普通教室6 | 40形直付 | Hf32 | 2 | 9 | 18 | 35 | 1587.6 | 器具交換
163 | 管理普通教室棟2階普通教室6 | 上記器具 |  |  | 9 | 9 |  |  | 器具交換
164 | 管理普通教室棟2階普通教室7 | 40形埋込黒板灯 | Hf32 | 1 | 3 | 3 | 35 | 264.6 | 器具交換
165 | 管理普通教室棟2階普通教室7 | 40形直付 | Hf32 | 2 | 9 | 18 | 35 | 1587.6 | 器具交換
166 | 管理普通教室棟2階普通教室7 | 上記器具 |  |  | 9 | 9 |  |  | 器具交換
167 | 管理普通教室棟2階普通教室8 | 40形埋込黒板灯 | Hf32 | 1 | 3 | 3 | 35 | 264.6 | 器具交換
168 | 管理普通教室棟2階普通教室8 | 40形直付 | Hf32 | 2 | 9 | 18 | 35 | 1587.6 | 器具交換
169 | 管理普通教室棟2階普通教室8 | 上記器具 |  |  | 9 | 9 |  |  | 器具交換
170 | 管理普通教室棟2階普通教室9 | 40形埋込黒板灯 | Hf32 | 1 | 3 | 3 | 35 | 264.6 | 器具交換
171 | 管理普通教室棟2階普通教室9 | 40形直付 | Hf32 | 2 | 9 | 18 | 35 | 1587.6 | 器具交換
172 | 管理普通教室棟2階普通教室9 | 上記器具 |  |  | 9 | 9 |  |  | 器具交換
173 | 管理普通教室棟2階普通教室10 | 40形埋込黒板灯 | Hf32 | 1 | 3 | 3 | 35 | 264.6 | 器具交換
174 | 管理普通教室棟2階普通教室10 | 40形直付 | Hf32 | 2 | 9 | 18 | 35 | 1587.6 | 器具交換
175 | 管理普通教室棟2階普通教室10 | 上記器具 |  |  | 9 | 9 |  |  | 器具交換
176 | 管理普通教室棟2階普通教室11 | 40形埋込黒板灯 | Hf32 | 1 | 3 | 3 | 35 | 264.6 | 器具交換
177 | 管理普通教室棟2階普通教室11 | 40形直付 | Hf32 | 2 | 10 | 20 | 35 | 1764 | 器具交換
178 | 管理普通教室棟2階普通教室11 | 上記器具 |  |  | 10 | 10 |  |  | 器具交換
179 | 管理普通教室棟2階便所 | ミラー灯 | FL20 | 1 | 6 | 6 | 22 | 332.64 | 器具交換
180 | 管理普通教室棟2階便所 | ダウンライト | LED | 1 | 4 | 4 |  |  | -
181 | 管理普通教室棟2階便所 | ダウンライト | LED | 1 | 7 | 7 |  |  | -
182 | 管理普通教室棟2階便所 | 40形埋込 | Hf32 | 1 | 2 | 2 | 35 | 176.4 | 器具交換
183 | 管理普通教室棟2階便所 | 上記器具 |  |  | 2 | 2 |  |  | 器具交換
184 | 管理普通教室棟2階多目的スペース | 埋込スクエア | FHP45 | 4 | 12 | 48 | 45 | 1620 | 器具交換
185 | 管理普通教室棟2階多目的スペース | 上記器具 |  |  | 12 | 12 |  |  | 器具交換
186 | 管理普通教室棟2階多目的スペース | ミラー灯 | Hf32 | 1 | 2 | 2 | 35 | 52.5 | 器具交換
187 | 管理普通教室棟2階階段 | 階段灯ブラケット センサー付 段調光 | HF32 | 1 | 4 | 4 | 35 | 352.8 | 器具交換
188 | 管理普通教室棟2階配膳室 | 40形逆富士 | Hf32 | 2 | 4 | 8 | 35 | 210 | 器具交換
189 | 管理普通教室棟2階配膳室 | 上記器具 |  |  | 4 | 4 |  |  | 器具交換
190 | 管理普通教室棟2階廊下 | 40形埋込 | Hf32 | 1 | 17 | 17 | 35 | 1499.4 | 器具交換
191 | 管理普通教室棟2階廊下 | 上記器具 |  |  | 17 | 17 |  |  | 器具交換
192 | 管理普通教室棟2階廊下 | ダウンライト | FHT42 | 2 | 4 | 8 | 45 | 907.2 | 器具交換
193 | 管理普通教室棟2階外階段 | ブラケット 防水 センサー付 | EFD15 | 1 | 3 | 3 | 13 | 37.44 | 器具交換
194 | 管理普通教室棟2階吹抜け廊下 | ダウンライト 防水 | FHT24 | 1 | 30 | 30 | 27 | 2041.2 | 器具交換
195 | 特別教室棟3階音楽室 | 40形トラフ | Hf32 | 2 | 3 | 6 | 35 | 157.5 | 器具交換
196 | 特別教室棟3階音楽室 | 上記器具 |  |  | 3 | 3 |  |  | 器具交換
197 | 特別教室棟3階音楽室 | 40形直付 | Hf32 | 2 | 11 | 22 | 35 | 577.5 | 器具交換
198 | 特別教室棟3階音楽室 | 上記器具 |  |  | 11 | 11 |  |  | 器具交換
199 | 特別教室棟3階音楽室 | 40形黒板灯 直付 | Hf32 | 1 | 3 | 3 | 35 | 78.75 | 器具交換
200 | 特別教室棟3階音楽準備室 | 40形逆富士 | Hf32 | 2 | 6 | 12 | 35 | 315 | 器具交換
201 | 特別教室棟3階音楽準備室 | 上記器具 |  |  | 6 | 6 |  |  | 器具交換
202 | 特別教室棟3階家庭科室(調理室) | 40形直付 | Hf32 | 2 | 9 | 18 | 35 | 472.5 | 器具交換
203 | 特別教室棟3階家庭科室(調理室) | 上記器具 |  |  | 9 | 9 |  |  | 器具交換
204 | 特別教室棟3階家庭科室(調理室) | 40形黒板灯 直付 | Hf32 | 1 | 3 | 3 | 35 | 78.75 | 器具交換
205 | 特別教室棟3階家庭科室(調理室) | 40形トラフ | Hf32 | 2 | 3 | 6 | 35 | 157.5 | 器具交換
206 | 特別教室棟3階家庭科室(調理室) | 上記器具 |  |  | 3 | 3 |  |  | 器具交換
207 | 特別教室棟3階家庭科準備室 | 40形逆富士 | Hf32 | 2 | 3 | 6 | 35 | 157.5 | 器具交換
208 | 特別教室棟3階家庭科準備室 | 上記器具 |  |  | 3 | 3 |  |  | 器具交換
209 | 特別教室棟3階家庭科室(被服室) | 40形黒板灯 直付 | Hf32 | 1 | 3 | 3 | 35 | 78.75 | 器具交換
210 | 特別教室棟3階家庭科室(被服室) | 40形直付 | Hf32 | 2 | 13 | 26 | 35 | 682.5 | 器具交換
211 | 特別教室棟3階家庭科室(被服室) | 上記器具 |  |  | 13 | 13 |  |  | 器具交換
212 | 特別教室棟3階家庭科室(被服室) | 40形トラフ | Hf32 | 2 | 5 | 10 | 35 | 262.5 | 器具交換
213 | 特別教室棟3階家庭科室(被服室) | 上記器具 |  |  | 5 | 5 |  |  | 器具交換
214 | 特別教室棟3階踏込 | ダウンライト | LED | 1 | 2 | 2 |  |  | -
215 | 特別教室棟3階礼法室 | 埋込スクエア 和風カバー | FHP45 | 4 | 1 | 4 | 45 | 135 | 器具交換
216 | 特別教室棟3階礼法室 | 上記器具 |  |  | 1 | 1 |  |  | 器具交換
217 | 特別教室棟3階礼法室 | 20形片笠付トラフ 壁付 | Hf16 | 1 | 1 | 1 | 19 | 14.25 | 器具交換
218 | 特別教室棟3階礼法室 | 上記器具 |  |  | 1 | 1 |  |  | 器具交換
219 | 特別教室棟3階礼法室 | 40形埋込 | Hf32 | 1 | 1 | 1 | 35 | 26.25 | 器具交換
220 | 特別教室棟3階礼法室 | 上記器具 |  |  | 1 | 1 |  |  | 器具交換
221 | 特別教室棟3階礼法室 | ダウンライト | LED | 1 | 1 | 1 |  |  | -
222 | 特別教室棟3階コンピューター準備室 | 40形埋込 | Hf32 | 2 | 3 | 6 | 35 | 157.5 | 器具交換
223 | 特別教室棟3階コンピューター準備室 | 上記器具 |  |  | 3 | 3 |  |  | 器具交換
224 | 特別教室棟3階コンピューター室 | 40形埋込黒板灯 | Hf32 | 1 | 3 | 3 | 35 | 78.75 | 器具交換
225 | 特別教室棟3階コンピューター室 | 40形埋込 ルーバ付 | Hf32 | 2 | 21 | 42 | 35 | 1102.5 | 器具交換
226 | 特別教室棟3階コンピューター室 | 上記器具 |  |  | 21 | 21 |  |  | 器具交換
227 | 特別教室棟3階普通教室 | 40形埋込黒板灯 | Hf32 | 1 | 3 | 3 | 35 | 264.6 | 器具交換
228 | 特別教室棟3階普通教室 | 40形直付 | Hf32 | 2 | 9 | 18 | 35 | 1587.6 | 器具交換
229 | 特別教室棟3階普通教室 | 上記器具 |  |  | 9 | 9 |  |  | 器具交換
230 | 特別教室棟3階吹抜 | ダウンライト 防水 | FHT24 | 1 | 4 | 4 | 27 | 272.16 | 器具交換
231 | 特別教室棟3階生徒会室 | 40形埋込黒板灯 | Hf32 | 1 | 3 | 3 | 35 | 78.75 | 器具交換
232 | 特別教室棟3階生徒会室 | 40形直付 | Hf32 | 2 | 9 | 18 | 35 | 472.5 | 器具交換
233 | 特別教室棟3階生徒会室 | 上記器具 |  |  | 9 | 9 |  |  | 器具交換
234 | 特別教室棟3階便所 | ダウンライト | LED | 1 | 7 | 7 |  |  | -
235 | 特別教室棟3階便所 | 40形埋込 | Hf32 | 1 | 2 | 2 | 35 | 176.4 | 器具交換
236 | 特別教室棟3階便所 | 上記器具 |  |  | 2 | 2 |  |  | 器具交換
237 | 特別教室棟3階便所 | ダウンライト | LED | 1 | 5 | 5 |  |  | -
238 | 特別教室棟3階便所 | ミラー灯 | FL20 | 1 | 6 | 6 | 22 | 332.64 | 器具交換
239 | 特別教室棟3階階段 | 階段灯ブラケット センサー付 段調光 | HF32 | 1 | 1 | 1 | 35 | 88.2 | 器具交換
240 | 特別教室棟3階廊下 | 40形埋込 | Hf32 | 1 | 19 | 19 | 35 | 1675.8 | 器具交換
241 | 特別教室棟3階廊下 | 上記器具 |  |  | 19 | 19 |  |  | 器具交換
242 | 管理普通特別教室棟3階図書室 | 40形トラフ | Hf32 | 2 | 6 | 12 | 35 | 315 | 器具交換
243 | 管理普通特別教室棟3階図書室 | 上記器具 |  |  | 6 | 6 |  |  | 器具交換
244 | 管理普通特別教室棟3階図書室 | ミラー灯 | FL20 | 1 | 2 | 2 | 22 | 33 | 器具交換
245 | 管理普通特別教室棟3階図書室 | 40形埋込 | Hf32 | 2 | 27 | 54 | 35 | 1417.5 | 器具交換
246 | 管理普通特別教室棟3階図書室 | 上記器具 |  |  | 27 | 27 |  |  | 器具交換
247 | 管理普通特別教室棟3階廊下 | 40形埋込 | Hf32 | 1 | 7 | 7 | 35 | 617.4 | 器具交換
248 | 管理普通特別教室棟3階廊下 | 上記器具 |  |  | 7 | 7 |  |  | 器具交換
249 | 管理普通教室棟3階日本語教室 | 40形逆富士 | Hf32 | 2 | 9 | 18 | 35 | 472.5 | 器具交換
250 | 管理普通教室棟3階日本語教室 | 上記器具 |  |  | 9 | 9 |  |  | 器具交換
251 | 管理普通教室棟3階日本語教室 | 40形埋込黒板灯 | Hf32 | 1 | 3 | 3 | 35 | 78.75 | 器具交換
252 | 管理普通教室棟3階学年室 | 40形逆富士 | Hf32 | 2 | 6 | 12 | 35 | 1058.4 | 器具交換
253 | 管理普通教室棟3階学年室 | 上記器具 |  |  | 6 | 6 |  |  | 器具交換
254 | 管理普通教室棟3階教材室 | 40形逆富士 | Hf32 | 2 | 4 | 8 | 35 | 210 | 器具交換
255 | 管理普通教室棟3階教材室 | 上記器具 |  |  | 4 | 4 |  |  | 器具交換
256 | 管理普通教室棟3階普通教室1 | 40形黒板灯 トラフ 反射板可動 アーム吊 | Hf32 | 1 | 3 | 3 | 35 | 264.6 | 器具交換
257 | 管理普通教室棟3階普通教室1 | 40形直付 | Hf32 | 2 | 6 | 12 | 35 | 1058.4 | 器具交換
258 | 管理普通教室棟3階普通教室1 | 上記器具 |  |  | 6 | 6 |  |  | 器具交換
259 | 管理普通教室棟3階普通教室1 | 40形トラフ | Hf32 | 2 | 3 | 6 | 35 | 529.2 | 器具交換
260 | 管理普通教室棟3階普通教室1 | 上記器具 |  |  | 3 | 3 |  |  | 器具交換
261 | 管理普通教室棟3階普通教室2 | 40形黒板灯 トラフ 反射板可動 アーム吊 | Hf32 | 1 | 3 | 3 | 35 | 264.6 | 器具交換
262 | 管理普通教室棟3階普通教室2 | 40形直付 | Hf32 | 2 | 6 | 12 | 35 | 1058.4 | 器具交換
263 | 管理普通教室棟3階普通教室2 | 上記器具 |  |  | 6 | 6 |  |  | 器具交換
264 | 管理普通教室棟3階普通教室2 | 40形トラフ | Hf32 | 2 | 3 | 6 | 35 | 529.2 | 器具交換
265 | 管理普通教室棟3階普通教室2 | 上記器具 |  |  | 3 | 3 |  |  | 器具交換
266 | 管理普通教室棟3階普通教室3 | 40形黒板灯 トラフ 反射板可動 アーム吊 | Hf32 | 1 | 3 | 3 | 35 | 264.6 | 器具交換
267 | 管理普通教室棟3階普通教室3 | 40形直付 | Hf32 | 2 | 6 | 12 | 35 | 1058.4 | 器具交換
268 | 管理普通教室棟3階普通教室3 | 上記器具 |  |  | 6 | 6 |  |  | 器具交換
269 | 管理普通教室棟3階普通教室3 | 40形トラフ | Hf32 | 2 | 3 | 6 | 35 | 529.2 | 器具交換
270 | 管理普通教室棟3階普通教室3 | 上記器具 |  |  | 3 | 3 |  |  | 器具交換
271 | 管理普通教室棟3階普通教室4 | 40形黒板灯 トラフ 反射板可動 アーム吊 | Hf32 | 1 | 3 | 3 | 35 | 264.6 | 器具交換
272 | 管理普通教室棟3階普通教室4 | 40形直付 | Hf32 | 2 | 6 | 12 | 35 | 1058.4 | 器具交換
273 | 管理普通教室棟3階普通教室4 | 上記器具 |  |  | 6 | 6 |  |  | 器具交換
274 | 管理普通教室棟3階普通教室4 | 40形トラフ | Hf32 | 2 | 3 | 6 | 35 | 529.2 | 器具交換
275 | 管理普通教室棟3階普通教室4 | 上記器具 |  |  | 3 | 3 |  |  | 器具交換
276 | 管理普通教室棟3階普通教室5 | 40形黒板灯 トラフ 反射板可動 アーム吊 | Hf32 | 1 | 3 | 3 | 35 | 264.6 | 器具交換
277 | 管理普通教室棟3階普通教室5 | 40形直付 | Hf32 | 2 | 6 | 12 | 35 | 1058.4 | 器具交換
278 | 管理普通教室棟3階普通教室5 | 上記器具 |  |  | 6 | 6 |  |  | 器具交換
279 | 管理普通教室棟3階普通教室5 | 40形トラフ | Hf32 | 2 | 3 | 6 | 35 | 529.2 | 器具交換
280 | 管理普通教室棟3階普通教室5 | 上記器具 |  |  | 3 | 3 |  |  | 器具交換
281 | 管理普通教室棟3階普通教室6 | 40形直付 | Hf32 | 2 | 10 | 20 | 35 | 1764 | 器具交換
282 | 管理普通教室棟3階普通教室6 | 上記器具 |  |  | 10 | 10 |  |  | 器具交換
283 | 管理普通教室棟3階普通教室6 | 40形埋込黒板灯 | Hf32 | 1 | 3 | 3 | 35 | 264.6 | 器具交換
284 | 管理普通教室棟3階便所 | ミラー灯 | FL20 | 1 | 6 | 6 | 22 | 332.64 | 器具交換
285 | 管理普通教室棟3階便所 | ダウンライト | LED | 1 | 4 | 4 |  |  | -
286 | 管理普通教室棟3階便所 | ダウンライト | LED | 1 | 7 | 7 |  |  | -
287 | 管理普通教室棟3階便所 | 40形埋込 | Hf32 | 1 | 2 | 2 | 35 | 176.4 | 器具交換
288 | 管理普通教室棟3階便所 | 上記器具 |  |  | 2 | 2 |  |  | 器具交換
289 | 管理普通教室棟3階多目的スペース | ミラー灯 | Hf32 | 1 | 2 | 2 | 35 | 52.5 | 器具交換
290 | 管理普通教室棟3階多目的スペース | 埋込スクエア | FHP45 | 4 | 12 | 48 | 45 | 1620 | 器具交換
291 | 管理普通教室棟3階多目的スペース | 上記器具 |  |  | 12 | 12 |  |  | 器具交換
292 | 管理普通教室棟3階階段 | 40形埋込 階段灯 センサー付 | Hf32 | 1 | 1 | 1 | 35 | 88.2 | 器具交換
293 | 管理普通教室棟3階階段 | 上記器具 |  |  | 1 | 1 |  |  | 器具交換
294 | 管理普通教室棟3階配膳室 | 40形逆富士 | Hf32 | 2 | 4 | 8 | 35 | 210 | 器具交換
295 | 管理普通教室棟3階配膳室 | 上記器具 |  |  | 4 | 4 |  |  | 器具交換
296 | 管理普通教室棟3階廊下 | 40形埋込 | Hf32 | 1 | 17 | 17 | 35 | 1499.4 | 器具交換
297 | 管理普通教室棟3階廊下 | 上記器具 |  |  | 17 | 17 |  |  | 器具交換
298 | 管理普通教室棟3階廊下 | ダウンライト | FHT42 | 2 | 4 | 8 | 45 | 907.2 | 器具交換
299 | 管理普通教室棟3階外階段 | ブラケット 防水 センサー付 | EFD15 | 1 | 1 | 1 | 13 | 12.48 | 器具交換
300 | 屋内運動場体育室外壁(校舎側) | ブラケット 防水 センサー付 | EFD15 | 1 | 5 | 5 | 13 | 62.4 | 器具交換
301 | 屋内運動場体育室テラス | ブラケット 防水 センサー付 | EFD15 | 1 | 6 | 6 | 13 | 74.88 | 器具交換
302 | 屋内運動場体育室テラス | ブラケット 防水 センサー付 | EFD15 | 1 | 1 | 1 | 13 | 12.48 | 器具交換
303 | 屋内運動場体育室(アリーナ) | 高天井用照明 | MF700 | 1 | 36 | 36 | 745 | 83678.4 | 器具交換
304 | 屋内運動場体育室(アリーナ) |  |  |  | 36 | 36 |  |  | 器具交換
305 | 屋内運動場ステージ | 直付下面開放 | LED | 1 | 26 | 26 |  |  | -
306 | 屋内運動場ステージ | 40形片笠付トラフ 壁付 | Hf32 | 1 | 2 | 2 | 35 | 218.4 | 器具交換
307 | 屋内運動場ステージ | 上記器具 |  |  | 2 | 2 |  |  | 器具交換
308 | 屋内運動場ステージ | 40形笠付トラフ | Hf32 | 1 | 4 | 4 | 35 | 436.8 | 器具交換
309 | 屋内運動場ステージ | 上記器具 |  |  | 4 | 4 |  |  | 器具交換
310 | 屋内運動場キャッツウォーク | 40形片笠付トラフ 壁付 | Hf32 | 1 | 2 | 2 | 35 | 218.4 | 器具交換
311 | 屋内運動場キャッツウォーク | 上記器具 |  |  | 2 | 2 |  |  | 器具交換
312 | 屋内運動場キャッツウォーク | 40形笠付トラフ | Hf32 | 1 | 8 | 8 | 35 | 873.6 | 器具交換
313 | 屋内運動場キャッツウォーク | 上記器具 |  |  | 8 | 8 |  |  | 器具交換
314 | 体育倉庫器具庫1 | 40形逆富士 ガード付 | Hf32 | 1 | 3 | 3 | 35 | 327.6 | 器具交換
315 | 体育倉庫器具庫1 | 上記器具 |  |  | 3 | 3 |  |  | 器具交換
316 | 体育倉庫体育倉庫 | 40形逆富士 ガード付 | Hf32 | 1 | 5 | 5 | 35 | 546 | 器具交換
317 | 体育倉庫体育倉庫 | 上記器具 |  |  | 5 | 5 |  |  | 器具交換
318 | 体育倉庫クラブ倉庫 | 40形逆富士 ガード付 | Hf32 | 1 | 4 | 4 | 35 | 436.8 | 器具交換
319 | 体育倉庫クラブ倉庫 | 上記器具 |  |  | 4 | 4 |  |  | 器具交換
320 | 体育倉庫石灰庫 | 40形逆富士 | Hf32 | 1 | 1 | 1 | 35 | 109.2 | 器具交換
321 | 体育倉庫石灰庫 | 上記器具 |  |  | 1 | 1 |  |  | 器具交換
322 | 体育倉庫体育準備室 | 40形逆富士 | Hf32 | 1 | 2 | 2 | 35 | 218.4 | 器具交換
323 | 体育倉庫体育準備室 | 上記器具 |  |  | 2 | 2 |  |  | 器具交換
324 | 体育倉庫便所 | ミラー灯 | FL20 | 1 | 1 | 1 | 22 | 68.64 | 器具交換
325 | 体育倉庫便所 | 埋込スクエア | FHP32 | 3 | 1 | 3 | 32 | 299.52 | 器具交換
326 | 体育倉庫便所 | 上記器具 |  |  | 1 | 1 |  |  | 器具交換
327 | 体育倉庫器具庫2 | 40形逆富士 ガード付 | Hf32 | 1 | 3 | 3 | 35 | 327.6 | 器具交換
328 | 体育倉庫器具庫2 | 上記器具 |  |  | 3 | 3 |  |  | 器具交換
329 | 体育倉庫女子便所(内) | ダウンライト | LED | 1 | 3 | 3 |  |  | -
330 | 体育倉庫女子便所(内) | ダウンライト | LED | 1 | 1 | 1 |  |  | -
331 | 体育倉庫女子便所(内) | ミラー灯 | FL20 | 1 | 3 | 3 | 22 | 205.92 | 器具交換
332 | 体育倉庫女子便所(内) | 40形埋込 | Hf32 | 1 | 1 | 1 | 35 | 109.2 | 器具交換
333 | 体育倉庫女子便所(内) | 上記器具 |  |  | 1 | 1 |  |  | 器具交換
334 | 体育倉庫女子便所(外) | ダウンライト | LED | 1 | 2 | 2 |  |  | -
335 | 体育倉庫女子便所(外) | ダウンライト | LED | 1 | 2 | 2 |  |  | -
336 | 体育倉庫女子便所(外) | ミラー灯 | FL20 | 1 | 3 | 3 | 22 | 205.92 | 器具交換
337 | 体育倉庫女子便所(外) | 40形埋込 | Hf32 | 1 | 1 | 1 | 35 | 109.2 | 器具交換
338 | 体育倉庫女子便所(外) | 上記器具 |  |  | 1 | 1 |  |  | 器具交換
339 | 体育倉庫男子便所(内) | ミラー灯 | FL20 | 1 | 1 | 1 | 22 | 68.64 | 器具交換
340 | 体育倉庫男子便所(内) | ダウンライト | LED | 1 | 1 | 1 |  |  | -
341 | 体育倉庫男子便所(内) | 40形埋込 | Hf32 | 1 | 1 | 1 | 35 | 109.2 | 器具交換
342 | 体育倉庫男子便所(内) | 上記器具 |  |  | 1 | 1 |  |  | 器具交換
343 | 体育倉庫男子便所(内) | ダウンライト | LED | 1 | 2 | 2 |  |  | -
344 | 体育倉庫男子便所(外) | ダウンライト | LED | 1 | 1 | 1 |  |  | -
345 | 体育倉庫男子便所(外) | 40形埋込 | Hf32 | 1 | 1 | 1 | 35 | 109.2 | 器具交換
346 | 体育倉庫男子便所(外) | 上記器具 |  |  | 1 | 1 |  |  | 器具交換
347 | 体育倉庫男子便所(外) | ダウンライト | LED | 1 | 1 | 1 |  |  | -
348 | 体育倉庫男子便所(外) | ミラー灯 | FL20 | 1 | 1 | 1 | 22 | 68.64 | 器具交換
349 | 体育倉庫男子更衣室(内) | ミラー灯 | FL20 | 1 | 1 | 1 | 22 | 68.64 | 器具交換
350 | 体育倉庫男子更衣室(内) | 40形逆富士 | Hf32 | 1 | 2 | 2 | 35 | 218.4 | 器具交換
351 | 体育倉庫男子更衣室(内) | 上記器具 |  |  | 2 | 2 |  |  | 器具交換
352 | 体育倉庫男子更衣室(外) | ミラー灯 | FL20 | 1 | 1 | 1 | 22 | 68.64 | 器具交換
353 | 体育倉庫男子更衣室(外) | 40形逆富士 | Hf32 | 1 | 2 | 2 | 35 | 218.4 | 器具交換
354 | 体育倉庫男子更衣室(外) | 上記器具 |  |  | 2 | 2 |  |  | 器具交換
355 | 体育倉庫女子更衣室(内) | ミラー灯 | FL20 | 1 | 1 | 1 | 22 | 68.64 | 器具交換
356 | 体育倉庫女子更衣室(内) | 40形逆富士 | Hf32 | 2 | 2 | 4 | 35 | 436.8 | 器具交換
357 | 体育倉庫女子更衣室(内) | 上記器具 |  |  | 2 | 2 |  |  | 器具交換
358 | 体育倉庫女子更衣室(外) | 40形逆富士 | Hf32 | 2 | 2 | 4 | 35 | 436.8 | 器具交換
359 | 体育倉庫女子更衣室(外) | 上記器具 |  |  | 2 | 2 |  |  | 器具交換
360 | 体育倉庫女子更衣室(外) | ミラー灯 | FL20 | 1 | 1 | 1 | 22 | 68.64 | 器具交換
361 | 体育倉庫ホール | 埋込スクエア | FHP45 | 4 | 10 | 40 | 45 | 5616 | 器具交換
362 | 体育倉庫ホール | 上記器具 |  |  | 10 | 10 |  |  | 器具交換
363 | 体育倉庫玄関ポーチ | ダウンライト 防水 | FHT42 | 2 | 7 | 14 | 45 | 604.8 | 器具交換
364 | 体育倉庫外壁 | ブラケット 防水 センサー付 | EFD15 | 1 | 3 | 3 | 13 | 37.44 | 器具交換
365 | 武道場武道場 | 高天井用ダウンライトφ420 | MF400 | 1 | 15 | 15 | 400 | 18720 | 器具交換
366 | 武道場武道場 |  |  |  | 15 | 15 |  |  | 器具交換
367 | 武道場武道場横 | ダウンライト | LED | 1 | 2 | 2 |  |  | -
368 | 武道場手洗 | ダウンライト | LED | 1 | 2 | 2 |  |  | -
369 | 武道場手洗 | ミラー灯 | FL20 | 1 | 3 | 3 | 22 | 205.92 | 器具交換
370 | 武道場倉庫 | 40形逆富士 ガード付 | Hf32 | 1 | 2 | 2 | 35 | 218.4 | 器具交換
371 | 武道場倉庫 | 上記器具 |  |  | 2 | 2 |  |  | 器具交換
372 | 屋外ゴミ集積場・プロパン庫 | 40形笠付トラフ | Hf32 | 1 | 2 | 2 | 35 | 67.2 | 器具交換
373 | 屋外ゴミ集積場・プロパン庫 | 上記器具 |  |  | 2 | 2 |  |  | 器具交換
374 | 屋外粗大ごみ集積場 | 20形笠付トラフ 防水 ガード付 | Hf16 | 1 | 2 | 2 | 19 | 36.48 | 器具交換
375 | 屋外粗大ごみ集積場 | 上記器具 |  |  | 2 | 2 |  |  | 器具交換
376 | 屋外校門(体育館側) | 外灯 | MF400 | 2 | 1 | 2 | 400 | 768 | 器具交換
377 | 屋外校門(体育館側) |  |  |  | 1 | 1 |  |  | -
378 | 屋外側溝 | 外灯 | MF400 | 1 | 2 | 2 | 400 | 768 | 器具交換
379 | 屋外側溝 |  |  |  | 2 | 2 |  |  | -
380 | 屋外ゴミ集積場付近 | 外灯 | MF400 | 1 | 3 | 3 | 400 | 1152 | 器具交換
381 | 屋外ゴミ集積場付近 |  |  |  | 3 | 3 |  |  | -
382 | 屋外自転車置き場 | 20形笠付トラフ 防水 ガード付 | Hf16 | 1 | 24 | 24 | 19 | 437.76 | 器具交換
383 | 屋外自転車置き場 | 上記器具 |  |  | 24 | 24 |  |  | 器具交換
384 | 屋外校門(校舎側) | 外灯 | MF400 | 1 | 2 | 2 | 400 | 768 | 器具交換
385 | 屋外校門(校舎側) |  |  |  | 2 | 2 |  |  | -
386 | 屋外校門(校舎側) | 外灯 | MF400 | 2 | 1 | 2 | 400 | 768 | 器具交換
387 | 屋外校門(校舎側) |  |  |  | 1 | 1 |  |  | -
388 | 屋外校門外 | 外灯 | MF400 | 1 | 3 | 3 | 400 | 1152 | 器具交換
389 | 屋外校門外 |  |  |  | 3 | 3 |  |  | -

## 19.志和中学校
別紙２
機器使用一覧（消費電力量記載）
| 識別番号： | 19-中-10 器
| 施設名： | 志和中学校
| 所在地： | 志和町志和西字河路1432
現状照明
No | 設置場所 | 器具種類 | ランプ光源 | 灯数 | 器具台数 (台） | ランプ本数 (本） | 消費 電力 | 年間 消費電力量 | 交換方式
[7 empty] | （W/台） | (kWh/年)
1 | 屋外運動場 | 殺虫ランプ 対象外 | - | 1 | 6 | 6 |  |  | -
2 | 屋外便所棟 |  | LED | 1 | 0 | 0 |  |  | -
3 | 屋外体育倉庫兼部室棟 |  | LED | 1 | 0 | 0 |  |  | -
4 | 屋外体育倉庫棟 |  | LED | 1 | 0 | 0 |  |  | -
5 | 屋外更衣室棟 |  | LED | 1 | 0 | 0 |  |  | -
6 | 特別教室棟1階全室 |  | LED | 1 | 0 | 0 |  |  | -
7 | 特別教室棟2階全室 |  | LED | 1 | 0 | 0 |  |  | -
8 | 特別教室棟3階全室 |  | LED | 1 | 0 | 0 |  |  | -
9 | 管理普通教室棟1階全室 |  | LED | 1 | 0 | 0 |  |  | -
10 | 管理普通教室棟2階男子便所横 | コップ灯 | EFD15 | 1 | 2 | 2 | 13 | 65.52 | 器具交換
11 | 管理普通教室棟2階男子便所横 | 上記器具 |  |  | 2 | 2 |  |  | 器具交換
12 | 管理普通教室棟2階上記以外 |  | LED | 1 | 0 | 0 |  |  | -
13 | 管理普通教室棟3階全室 |  | LED | 1 | 0 | 0 |  |  | -
14 | 配膳室棟全室 |  | LED | 1 | 0 | 0 |  |  | -
15 | 配膳室棟全室横 | 20形逆富士 | HF16 | 1 | 2 | 2 | 19 | 109.44 | 器具交換
16 | 配膳室棟全室横 | 上記器具 |  |  | 2 | 2 |  |  | 器具交換
17 | 屋内運動場1階歩廊 | ブラケット 防水防湿 | FL40 | 1 | 6 | 6 | 46 | 861.12 | ランプ交換
18 | 屋内運動場1階控室1 | 40形片笠付トラフ | HF32 | 1 | 2 | 2 | 35 | 218.4 | 器具交換
19 | 屋内運動場1階控室1 | 上記器具 |  |  | 2 | 2 |  |  | 器具交換
20 | 屋内運動場1階控室2 | 40形片笠付トラフ | HF32 | 1 | 2 | 2 | 35 | 218.4 | 器具交換
21 | 屋内運動場1階控室2 | 上記器具 |  |  | 2 | 2 |  |  | 器具交換
22 | 屋内運動場1階体育倉庫1 | 40形笠付トラフ ガード付 | HF32 | 1 | 2 | 2 | 35 | 218.4 | 器具交換
23 | 屋内運動場1階体育倉庫1 | 上記器具 |  |  | 2 | 2 |  |  | 器具交換
24 | 屋内運動場1階体育倉庫2 | 40形笠付トラフ ガード付 | HF32 | 1 | 4 | 4 | 35 | 436.8 | 器具交換
25 | 屋内運動場1階体育倉庫2 | 上記器具 |  |  | 4 | 4 |  |  | 器具交換
26 | 屋内運動場1階多目的トイレ |  | LED | 1 | 4 | 4 |  |  | -
27 | 屋内運動場1階通路 | 40形逆富士 | HF32 | 1 | 1 | 1 | 35 | 109.2 | 器具交換
28 | 屋内運動場1階通路 | 上記器具 |  |  | 1 | 1 |  |  | 器具交換
29 | 屋内運動場1階玄関 | 埋込スクエア | FHP45 | 4 | 2 | 8 | 45 | 1123.2 | 器具交換
30 | 屋内運動場1階玄関 | 上記器具 |  |  | 2 | 2 |  |  | 器具交換
31 | 屋内運動場1階ポーチ | 小型シーリング 軒下 | FHT24 | 1 | 3 | 3 | 27 | 252.72 | 器具交換
32 | 屋内運動場1階ポーチ | 上記器具 |  |  | 3 | 3 |  |  | 器具交換
33 | 屋内運動場1階ホール | 埋込スクエア | FHP45 | 4 | 3 | 12 | 45 | 1684.8 | 器具交換
34 | 屋内運動場1階ホール | 上記器具 |  |  | 3 | 3 |  |  | 器具交換
35 | 屋内運動場1階物入 | コップ灯 | IL60 | 1 | 1 | 1 | 60 | 187.2 | 器具交換
36 | 屋内運動場1階物入 | 上記器具 |  |  | 1 | 1 |  |  | 器具交換
37 | 屋内運動場1階女子手洗 | ダウンライト | FHT24 | 1 | 3 | 3 | 27 | 252.72 | 器具交換
38 | 屋内運動場1階女子手洗 | 40形逆富士 | HF32 | 1 | 1 | 1 | 35 | 109.2 | 器具交換
39 | 屋内運動場1階女子手洗 | 上記器具 |  |  | 1 | 1 |  |  | 器具交換
40 | 屋内運動場1階男子手洗 | 40形逆富士 | HF32 | 1 | 1 | 1 | 35 | 109.2 | 器具交換
41 | 屋内運動場1階男子手洗 | 上記器具 |  |  | 1 | 1 |  |  | 器具交換
42 | 屋内運動場1階男子手洗 | ダウンライト | FHT24 | 1 | 2 | 2 | 27 | 168.48 | 器具交換
43 | 屋内運動場1階女子便所 | 40形逆富士 | HF32 | 1 | 2 | 2 | 35 | 218.4 | 器具交換
44 | 屋内運動場1階女子便所 | 上記器具 |  |  | 2 | 2 |  |  | 器具交換
45 | 屋内運動場1階女子便所 | ダウンライト | FHT24 | 1 | 1 | 1 | 27 | 84.24 | 器具交換
46 | 屋内運動場1階女子便所 | ダウンライト | LED | 1 | 3 | 3 |  |  | -
47 | 屋内運動場1階男子便所 | 40形逆富士 | HF32 | 1 | 1 | 1 | 35 | 109.2 | 器具交換
48 | 屋内運動場1階男子便所 | 上記器具 |  |  | 1 | 1 |  |  | 器具交換
49 | 屋内運動場1階男子便所 | ダウンライト | LED | 1 | 2 | 2 |  |  | -
50 | 屋内運動場1階体育倉庫 | 40形笠付トラフ ガード付 | HF32 | 1 | 3 | 3 | 35 | 327.6 | 器具交換
51 | 屋内運動場1階体育倉庫 | 上記器具 |  |  | 3 | 3 |  |  | 器具交換
52 | 屋内運動場1階体育教官室 | 40形逆富士 | HF32 | 2 | 2 | 4 | 35 | 436.8 | 器具交換
53 | 屋内運動場1階体育教官室 | 上記器具 |  |  | 2 | 2 |  |  | 器具交換
54 | 屋内運動場2階吹抜 | 高天井用照明 | HF700 | 1 | 32 | 32 | 745 | 74380.8 | 器具交換
55 | 屋内運動場2階吹抜 |  |  |  | 32 | 32 |  |  | 器具交換
56 | 屋内運動場2階ステージ上部 | 40形笠付トラフ | HF32 | 2 | 17 | 34 | 35 | 3712.8 | 器具交換
57 | 屋内運動場2階ステージ上部 | 上記器具 |  |  | 17 | 17 |  |  | 器具交換
58 | 屋内運動場2階ステージ上部 | スポットライト | ミニハロゲン500 | 1 | 2 | 2 |  |  | -
59 | 屋内運動場2階更衣室1 | 40形逆富士 | HF32 | 2 | 4 | 8 | 35 | 873.6 | 器具交換
60 | 屋内運動場2階更衣室1 | 上記器具 |  |  | 4 | 4 |  |  | 器具交換
61 | 屋内運動場2階階段室1 | 階段灯 ブラケット | HF32 | 1 | 1 | 1 | 35 | 109.2 | ランプ交換
62 | 屋内運動場2階更衣室2 | 40形逆富士 | HF32 | 1 | 4 | 4 | 35 | 436.8 | 器具交換
63 | 屋内運動場2階更衣室2 | 上記器具 |  |  | 4 | 4 |  |  | 器具交換
64 | 屋内運動場2階倉庫2 | 40形逆富士 | HF32 | 2 | 1 | 2 | 35 | 218.4 | 器具交換
65 | 屋内運動場2階倉庫2 | 上記器具 |  |  | 1 | 1 |  |  | 器具交換
66 | 屋内運動場2階倉庫1 | 40形逆富士 | HF32 | 2 | 2 | 4 | 35 | 436.8 | 器具交換
67 | 屋内運動場2階倉庫1 | 上記器具 |  |  | 2 | 2 |  |  | 器具交換
68 | 屋内運動場2階階段室2 | 階段灯 ブラケット | HF32 | 1 | 1 | 1 | 35 | 109.2 | ランプ交換

## 20.高美が丘中学校
別紙２
機器使用一覧（消費電力量記載）
| 識別番号： | 20-中-10 器
| 施設名： | 高美が丘中学校
| 所在地： | 高屋高美が丘一丁目字1-1
現状照明
No | 設置場所 | 器具種類 | ランプ光源 | 灯数 | 器具台数 (台） | ランプ本数 (本） | 消費 電力 | 年間 消費電力量 | 交換方式
[7 empty] | （W/台） | (kWh/年)
1 | 1Fポーチ | ポーチ灯 | IL100 | 1 | 2 | 2 | 100 | 192 | 器具交換
2 | 1Fポーチ | 上記器具 |  |  | 2 | 2 |  |  | 器具交換
3 | 1F玄関 | ダウンライト | IL150 | 1 | 1 | 1 | 150 | 378 | 器具交換
4 | 1F玄関 |  |  |  | 1 | 1 |  |  | -
5 | 1Fホール | ブラケット | クリプトン電球40形 | 1 | 4 | 4 | 36 | 362.88 | 器具交換
6 | 1Fホール | 上記器具 |  |  | 4 | 4 |  |  | 器具交換
7 | 1F廊下 | トラフ型ベースライト 防湿 | FL20 | 2 | 20 | 40 | 22 | 2217.6 | 器具交換
8 | 1F廊下 | 上記器具 |  |  | 20 | 20 |  |  | 器具交換
9 | 1F廊下 | トラフ型ベースライト 防湿 | FL40 | 1 | 1 | 1 | 46 | 115.92 | 器具交換
10 | 1F廊下 | 上記器具 |  |  | 1 | 1 |  |  | 器具交換
11 | 1F事務室 | 逆富士型ベースライト | FL40 | 3 | 3 | 9 | 46 | 1192.32 | 器具交換
12 | 1F事務室 | 上記器具 |  |  | 3 | 3 |  |  | 器具交換
13 | 1F校長室 | 逆富士型ベースライト | FL40 | 3 | 3 | 9 | 46 | 1192.32 | 器具交換
14 | 1F校長室 | 上記器具 |  |  | 3 | 3 |  |  | 器具交換
15 | 1F倉庫 | 逆富士型ベースライト | FL40 | 1 | 2 | 2 | 46 | 69 | 器具交換
16 | 1F倉庫 | 上記器具 |  |  | 2 | 2 |  |  | 器具交換
17 | 1F湯沸室 | 逆富士型ベースライト | FL40 | 1 | 1 | 1 | 46 | 34.5 | 器具交換
18 | 1F湯沸室 | 上記器具 |  |  | 1 | 1 |  |  | 器具交換
19 | 1F職員室 | 逆富士型ベースライト | FL40 | 2 | 21 | 42 | 46 | 5564.16 | 器具交換
20 | 1F職員室 | 上記器具 |  |  | 21 | 21 |  |  | 器具交換
21 | 1Fスタジオ | 逆富士型ベースライト | FL40 | 2 | 1 | 2 | 46 | 69 | 器具交換
22 | 1Fスタジオ | 上記器具 |  |  | 1 | 1 |  |  | 器具交換
23 | 1F放送室 | 逆富士型ベースライト | FL40 | 2 | 1 | 2 | 46 | 69 | 器具交換
24 | 1F放送室 | 上記器具 |  |  | 1 | 1 |  |  | 器具交換
25 | 1F教育相談室 | 逆富士型ベースライト | FL40 | 2 | 2 | 4 | 46 | 138 | 器具交換
26 | 1F教育相談室 | 上記器具 |  |  | 2 | 2 |  |  | 器具交換
27 | 1F保健室 | 逆富士型ベースライト | FL40 | 2 | 6 | 12 | 46 | 414 | 器具交換
28 | 1F保健室 | 上記器具 |  |  | 6 | 6 |  |  | 器具交換
29 | 1F昇降口 | 逆富士ｗ230 防湿 | FL40 | 2 | 8 | 16 | 46 | 1854.72 | 器具交換
30 | 1F昇降口 | 上記器具 |  |  | 8 | 8 |  |  | 器具交換
31 | 1Fトイレ | 逆富士型ベースライト | FL40 | 1 | 6 | 6 | 46 | 695.52 | 器具交換
32 | 1Fトイレ | 上記器具 |  |  | 6 | 6 |  |  | 器具交換
33 | 1F普1 | 逆富士型ベースライト | FL40 | 2 | 6 | 12 | 46 | 1391.04 | 器具交換
34 | 1F普1 | 上記器具 |  |  | 6 | 6 |  |  | 器具交換
35 | 1F普1 | 直付け黒板灯 | FL40 | 1 | 2 | 2 | 46 | 231.84 | ランプ交換
36 | 1F普2 | 逆富士型ベースライト | FL40 | 2 | 6 | 12 | 46 | 1391.04 | 器具交換
37 | 1F普2 | 上記器具 |  |  | 6 | 6 |  |  | 器具交換
38 | 1F普2 | 直付け黒板灯 | FL40 | 1 | 2 | 2 | 46 | 231.84 | ランプ交換
39 | 1F普（特支）1 | 逆富士型ベースライト | FL40 | 2 | 6 | 12 | 46 | 1391.04 | 器具交換
40 | 1F普（特支）1 | 上記器具 |  |  | 6 | 6 |  |  | 器具交換
41 | 1F普（特支）1 | 直付け黒板灯 | FL40 | 1 | 2 | 2 | 46 | 231.84 | ランプ交換
42 | 1F普（特支）2 | 逆富士型ベースライト | FL40 | 2 | 6 | 12 | 46 | 1391.04 | 器具交換
43 | 1F普（特支）2 | 上記器具 |  |  | 6 | 6 |  |  | 器具交換
44 | 1F普（特支）2 | 直付け黒板灯 | FL40 | 1 | 2 | 2 | 46 | 231.84 | ランプ交換
45 | 1F西側階段 | 階段通路誘導灯 | FL20 | 1 | 1 | 1 | 22 | 55.44 | 器具交換
46 | 1F西側階段 | 上記器具 |  |  | 1 | 1 |  |  | 器具交換
47 | 1F西側階段 | ポーチ灯 | IL100 | 1 | 1 | 1 | 100 | 252 | 器具交換
48 | 1F西側階段 | 上記器具 |  |  | 1 | 1 |  |  | 器具交換
49 | 1F西側階段付近 | ブラケット | FL20 | 1 | 1 | 1 | 22 | 55.44 | ランプ交換
50 | 1F西側階段付近 | 上記器具 |  |  | 1 | 1 |  |  | 器具交換
51 | 1F美術室 | 逆富士型ベースライト | FL40 | 2 | 16 | 32 | 46 | 1104 | 器具交換
52 | 1F美術室 | 上記器具 |  |  | 16 | 16 |  |  | 器具交換
53 | 1F美術室 | 直付け黒板灯 | FL40 | 1 | 2 | 2 | 46 | 69 | ランプ交換
54 | 1F教材庫 | 逆富士型ベースライト | FL40 | 2 | 3 | 6 | 46 | 207 | 器具交換
55 | 1F教材庫 | 上記器具 |  |  | 3 | 3 |  |  | 器具交換
56 | 1F準備室 | 逆富士型ベースライト | FL40 | 2 | 3 | 6 | 46 | 207 | 器具交換
57 | 1F準備室 | 上記器具 |  |  | 3 | 3 |  |  | 器具交換
58 | 1F金工室 | 逆富士型ベースライト | FL40 | 2 | 9 | 18 | 46 | 621 | 器具交換
59 | 1F金工室 | 上記器具 |  |  | 9 | 9 |  |  | 器具交換
60 | 1F金工室 | 直付け黒板灯 | FL40 | 1 | 2 | 2 | 46 | 69 | ランプ交換
61 | 1F準備室 | 逆富士型ベースライト | FL40 | 2 | 3 | 6 | 46 | 207 | 器具交換
62 | 1F準備室 | 上記器具 |  |  | 3 | 3 |  |  | 器具交換
63 | 1F木工室 | 逆富士型ベースライト | FL40 | 2 | 9 | 18 | 46 | 621 | 器具交換
64 | 1F木工室 | 上記器具 |  |  | 9 | 9 |  |  | 器具交換
65 | 1F木工室 | 直付け黒板灯 | FL40 | 1 | 2 | 2 | 46 | 69 | ランプ交換
66 | 1FSSR | 逆富士型ベースライト | FL40 | 2 | 9 | 18 | 46 | 621 | 器具交換
67 | 1FSSR | 上記器具 |  |  | 9 | 9 |  |  | 器具交換
68 | 1FSSR | 直付け黒板灯 | FL40 | 1 | 2 | 2 | 46 | 69 | ランプ交換
69 | 1F生徒会室 | 逆富士型ベースライト | FL40 | 2 | 3 | 6 | 46 | 207 | 器具交換
70 | 1F生徒会室 | 上記器具 |  |  | 3 | 3 |  |  | 器具交換
71 | 1F生徒会室 | 直付け黒板灯 | FL40 | 1 | 1 | 1 | 46 | 34.5 | ランプ交換
72 | 1F第二家庭科室（被服室） | 直付け黒板灯 | FL40 | 1 | 2 | 2 | 46 | 69 | ランプ交換
73 | 1F準備室 | 逆富士型ベースライト | FL40 | 2 | 3 | 6 | 46 | 207 | 器具交換
74 | 1F準備室 | 上記器具 |  |  | 3 | 3 |  |  | 器具交換
75 | 1F第一家庭科室（調理室） | 逆富士型ベースライト | FL40 | 2 | 12 | 24 | 46 | 828 | 器具交換
76 | 1F第一家庭科室（調理室） | 上記器具 |  |  | 12 | 12 |  |  | 器具交換
77 | 1F第一家庭科室（調理室） | 直付け黒板灯 | FL40 | 1 | 2 | 2 | 46 | 69 | ランプ交換
78 | 1F倉庫 | 逆富士型ベースライト | FL40 | 1 | 1 | 1 | 46 | 34.5 | 器具交換
79 | 1F倉庫 | 上記器具 |  |  | 1 | 1 |  |  | 器具交換
80 | 1F配膳室 | 逆富士型ベースライト | FL40 | 2 | 11 | 22 | 46 | 759 | 器具交換
81 | 1F配膳室 | 上記器具 |  |  | 11 | 11 |  |  | 器具交換
82 | 1F踏込 | 逆富士型ベースライト | FL40 | 1 | 1 | 1 | 46 | 34.5 | 器具交換
83 | 1F踏込 | 上記器具 |  |  | 1 | 1 |  |  | 器具交換
84 | 1F女子更衣室 | 逆富士型ベースライト | FL40 | 2 | 4 | 8 | 46 | 276 | 器具交換
85 | 1F女子更衣室 | 上記器具 |  |  | 4 | 4 |  |  | 器具交換
86 | 1F女子更衣室 | 逆富士型ベースライト | FL40 | 1 | 1 | 1 | 46 | 34.5 | 器具交換
87 | 1F女子更衣室 | 上記器具 |  |  | 1 | 1 |  |  | 器具交換
88 | 1F休憩室 | シーリングライト | FCL30 | 2 | 1 | 2 | 28 | 42 | 器具交換
89 | 1F便所 | ダウンライト | FHT16 | 1 | 1 | 1 | 19 | 47.88 | 器具交換
90 | 1Fシャワー室 | ブラケット コップ | IL60 | 1 | 1 | 1 | 60 | 45 | 器具交換
91 | 1Fシャワー室 | 上記器具 |  |  | 1 | 1 |  |  | 器具交換
92 | 1F踏込 | 逆富士ｗ150 | HF16 | 1 | 1 | 1 | 19 | 14.25 | 器具交換
93 | 1F踏込 | 上記器具 |  |  | 1 | 1 |  |  | 器具交換
94 | 1F男子更衣室 | 逆富士型ベースライト | FL40 | 2 | 4 | 8 | 46 | 276 | 器具交換
95 | 1F男子更衣室 | 上記器具 |  |  | 4 | 4 |  |  | 器具交換
96 | 1F更衣室 | 逆富士型ベースライト | FL40 | 1 | 2 | 2 | 46 | 69 | 器具交換
97 | 1F更衣室 | 上記器具 |  |  | 2 | 2 |  |  | 器具交換
98 | 1F休憩室 | シーリングライト | FCL30 | 2 | 1 | 2 | 28 | 42 | 器具交換
99 | 1Fトイレ | 逆富士型ベースライト | FL40 | 1 | 3 | 3 | 46 | 347.76 | 器具交換
100 | 1Fトイレ | 上記器具 |  |  | 3 | 3 |  |  | 器具交換
101 | 1Fトイレ | ブラケット | FL20 | 1 | 4 | 4 | 22 | 221.76 | ランプ交換
102 | 1Fトイレ | 上記器具 |  |  | 4 | 4 |  |  | 器具交換
103 | 1F中庭 | ポーチ灯 | IL100 | 1 | 6 | 6 | 100 | 576 | 器具交換
104 | 1F中庭 | 上記器具 |  |  | 6 | 6 |  |  | 器具交換
105 | 1F中庭 | 階段通路誘導灯 | FL20 | 1 | 2 | 2 | 22 | 42.24 | 器具交換
106 | 1F中庭 | 上記器具 |  |  | 2 | 2 |  |  | 器具交換
107 | 1F多目的スペース | 埋込スクエア | LED | 3 | 5 | 15 |  |  | -
108 | 1F多目的スペース横階段 | 階段通路誘導灯 | FL20 | 1 | 2 | 2 | 22 | 110.88 | 器具交換
109 | 1F多目的スペース横階段 | 上記器具 |  |  | 2 | 2 |  |  | 器具交換
110 | 1F多目的スペース | 逆富士型ベースライト | FL40 | 1 | 1 | 1 | 46 | 34.5 | 器具交換
111 | 1F多目的スペース | 上記器具 |  |  | 1 | 1 |  |  | 器具交換
112 | 1Fポンプ室 | ブラケット コップ | IL60 | 1 | 1 | 1 | 60 | 45 | 器具交換
113 | 1Fポンプ室 | 上記器具 |  |  | 1 | 1 |  |  | 器具交換
114 | 1F図書室 | 直付け黒板灯 | FL40 | 1 | 4 | 4 | 46 | 138 | ランプ交換
115 | 1F図書室 | 逆富士型ベースライト | FL40 | 2 | 1 | 2 | 46 | 69 | 器具交換
116 | 1F図書室 | 上記器具 |  |  | 1 | 1 |  |  | 器具交換
117 | 1F灯油庫付近 | トラフ型ベースライト 防湿 | FL40 | 1 | 1 | 1 | 46 | 34.5 | 器具交換
118 | 1F灯油庫付近 | 上記器具 |  |  | 1 | 1 |  |  | 器具交換
119 | 1F灯油庫付近 | ブラケット | FL20 | 1 | 1 | 1 | 22 | 16.5 | ランプ交換
120 | 1F灯油庫付近 | 上記器具 |  |  | 1 | 1 |  |  | 器具交換
121 | 1F灯油庫 | 防爆 丸型 直付 |  |  | 1 | 1 |  |  | 器具交換
122 | 1F灯油庫 |  | IL60 | 1 | 1 | 1 | 60 | 45 | 器具交換
123 | 1F灯油庫 |  |  |  | 1 | 1 |  |  | 器具交換
124 | 2F廊下 | コンパクト蛍光灯 | FML18 | 1 | 9 | 9 | 18 | 408.24 | ランプ交換
125 | 2F廊下 | トラフ型ベースライト 防湿 | FL20 | 2 | 14 | 28 | 22 | 1552.32 | 器具交換
126 | 2F廊下 | 上記器具 |  |  | 14 | 14 |  |  | 器具交換
127 | 2F教材室 | 逆富士型ベースライト | FL40 | 2 | 2 | 4 | 46 | 138 | 器具交換
128 | 2F教材室 | 上記器具 |  |  | 2 | 2 |  |  | 器具交換
129 | 2F普通教室1 | 逆富士型ベースライト | FL40 | 2 | 6 | 12 | 46 | 1391.04 | 器具交換
130 | 2F普通教室1 | 上記器具 |  |  | 6 | 6 |  |  | 器具交換
131 | 2F普通教室1 | 直付け黒板灯 | FL40 | 1 | 2 | 2 | 46 | 231.84 | ランプ交換
132 | 2F普通教室2 | 逆富士型ベースライト | FL40 | 2 | 6 | 12 | 46 | 1391.04 | 器具交換
133 | 2F普通教室2 | 上記器具 |  |  | 6 | 6 |  |  | 器具交換
134 | 2F普通教室2 | 直付け黒板灯 | FL40 | 1 | 2 | 2 | 46 | 231.84 | ランプ交換
135 | 2F普通教室3 | 逆富士型ベースライト | FL40 | 2 | 6 | 12 | 46 | 1391.04 | 器具交換
136 | 2F普通教室3 | 上記器具 |  |  | 6 | 6 |  |  | 器具交換
137 | 2F普通教室3 | 直付け黒板灯 | FL40 | 1 | 2 | 2 | 46 | 231.84 | ランプ交換
138 | 2F普通教室4 | 逆富士型ベースライト | FL40 | 2 | 6 | 12 | 46 | 1391.04 | 器具交換
139 | 2F普通教室4 | 上記器具 |  |  | 6 | 6 |  |  | 器具交換
140 | 2F普通教室4 | 直付け黒板灯 | FL40 | 1 | 2 | 2 | 46 | 231.84 | ランプ交換
141 | 2F普通教室5 | 逆富士型ベースライト | FL40 | 2 | 6 | 12 | 46 | 1391.04 | 器具交換
142 | 2F普通教室5 | 上記器具 |  |  | 6 | 6 |  |  | 器具交換
143 | 2F普通教室5 | 直付け黒板灯 | FL40 | 1 | 2 | 2 | 46 | 231.84 | ランプ交換
144 | 2Fトイレ | 逆富士型ベースライト | FL40 | 1 | 6 | 6 | 46 | 695.52 | 器具交換
145 | 2Fトイレ | 上記器具 |  |  | 6 | 6 |  |  | 器具交換
146 | 2F普通教室6 | 逆富士型ベースライト | FL40 | 2 | 6 | 12 | 46 | 1391.04 | 器具交換
147 | 2F普通教室6 | 上記器具 |  |  | 6 | 6 |  |  | 器具交換
148 | 2F普通教室6 | 直付け黒板灯 | FL40 | 1 | 2 | 2 | 46 | 231.84 | ランプ交換
149 | 2F普通教室7 | 逆富士型ベースライト | FL40 | 2 | 6 | 12 | 46 | 1391.04 | 器具交換
150 | 2F普通教室7 | 上記器具 |  |  | 6 | 6 |  |  | 器具交換
151 | 2F普通教室7 | 直付け黒板灯 | FL40 | 1 | 2 | 2 | 46 | 231.84 | ランプ交換
152 | 2F普通教室8 | 逆富士型ベースライト | FL40 | 2 | 6 | 12 | 46 | 1391.04 | 器具交換
153 | 2F普通教室8 | 上記器具 |  |  | 6 | 6 |  |  | 器具交換
154 | 2F普通教室8 | 直付け黒板灯 | FL40 | 1 | 2 | 2 | 46 | 231.84 | ランプ交換
155 | 2F普通教室9 | 逆富士型ベースライト | FL40 | 2 | 6 | 12 | 46 | 1391.04 | 器具交換
156 | 2F普通教室9 | 上記器具 |  |  | 6 | 6 |  |  | 器具交換
157 | 2F普通教室9 | 直付け黒板灯 | FL40 | 1 | 2 | 2 | 46 | 231.84 | ランプ交換
158 | 2F西側屋外階段 | 階段通路誘導灯 | FL20 | 1 | 1 | 1 | 22 | 21.12 | 器具交換
159 | 2F西側屋外階段 | 上記器具 |  |  | 1 | 1 |  |  | 器具交換
160 | 2F美術室 | 逆富士型ベースライト | FL40 | 2 | 18 | 36 | 46 | 1242 | 器具交換
161 | 2F美術室 | 上記器具 |  |  | 18 | 18 |  |  | 器具交換
162 | 2F美術室 | 直付け黒板灯 | FL40 | 1 | 2 | 2 | 46 | 69 | ランプ交換
163 | 2F音楽室 | 逆富士型ベースライト | FL40 | 2 | 12 | 24 | 46 | 828 | 器具交換
164 | 2F音楽室 | 上記器具 |  |  | 12 | 12 |  |  | 器具交換
165 | 2F音楽室 | 直付け黒板灯 | FL40 | 1 | 2 | 2 | 46 | 69 | ランプ交換
166 | 2F準備室 | 逆富士型ベースライト | FL40 | 2 | 3 | 6 | 46 | 207 | 器具交換
167 | 2F準備室 | 上記器具 |  |  | 3 | 3 |  |  | 器具交換
168 | 2F音楽室 | 逆富士型ベースライト | FL40 | 2 | 12 | 24 | 46 | 828 | 器具交換
169 | 2F音楽室 | 上記器具 |  |  | 12 | 12 |  |  | 器具交換
170 | 2F音楽室 | 直付け黒板灯 | FL40 | 1 | 2 | 2 | 46 | 69 | ランプ交換
171 | 2F特別活動教室 | 逆富士型ベースライト | FL40 | 2 | 28 | 56 | 46 | 1932 | 器具交換
172 | 2F特別活動教室 | 上記器具 |  |  | 28 | 28 |  |  | 器具交換
173 | 2F特別活動教室 | 直付け黒板灯 | FL40 | 1 | 2 | 2 | 46 | 69 | ランプ交換
174 | 2F第二理科室 | 逆富士型ベースライト | FL40 | 2 | 12 | 24 | 46 | 828 | 器具交換
175 | 2F第二理科室 | 上記器具 |  |  | 12 | 12 |  |  | 器具交換
176 | 2F第二理科室 | 直付け黒板灯 | FL40 | 1 | 2 | 2 | 46 | 69 | ランプ交換
177 | 2F暗室 | 逆富士型ベースライト | FL40 | 2 | 1 | 2 | 46 | 69 | 器具交換
178 | 2F暗室 | 上記器具 |  |  | 1 | 1 |  |  | 器具交換
179 | 2F薬品庫 | ブラケット コップ | IL60 | 1 | 1 | 1 | 60 | 45 | 器具交換
180 | 2F薬品庫 | 上記器具 |  |  | 1 | 1 |  |  | 器具交換
181 | 2F準備室 | 逆富士型ベースライト | FL40 | 2 | 3 | 6 | 46 | 207 | 器具交換
182 | 2F準備室 | 上記器具 |  |  | 3 | 3 |  |  | 器具交換
183 | 2F第一理科室 | 逆富士型ベースライト | FL40 | 2 | 12 | 24 | 46 | 828 | 器具交換
184 | 2F第一理科室 | 上記器具 |  |  | 12 | 12 |  |  | 器具交換
185 | 2F第一理科室 | 直付け黒板灯 | FL40 | 1 | 2 | 2 | 46 | 69 | ランプ交換
186 | 2F配膳室 | 逆富士型ベースライト | FL40 | 1 | 4 | 4 | 46 | 138 | 器具交換
187 | 2F配膳室 | 上記器具 |  |  | 4 | 4 |  |  | 器具交換
188 | 2F中央ホール | ダウンライト アルミリフレクター | IL150 | 1 | 36 | 36 | 150 | 13608 | 器具交換
189 | 2F中央ホール |  |  |  | 36 | 36 |  |  | 器具交換
190 | 2F中央ホール | 階段通路誘導灯 | FL20 | 1 | 5 | 5 | 22 | 277.2 | 器具交換
191 | 2F中央ホール | 上記器具 |  |  | 5 | 5 |  |  | 器具交換
192 | 2F中央ホール | 角型投光器 | HF300 | 1 | 21 | 21 | 300 | 15876 | 器具交換
193 | 2F中央ホール |  |  |  | 21 | 21 |  |  | -
194 | 2F中央ホール | ブラケット(30W以上) | FCL30 | 1 | 4 | 4 | 28 | 282.24 | 器具交換
195 | 2F中央ホール | 上記器具 |  |  | 4 | 4 |  |  | 器具交換
196 | 2F図書室 | 逆富士型ベースライト | FL40 | 2 | 21 | 42 | 46 | 1449 | 器具交換
197 | 2F図書室 | 上記器具 |  |  | 21 | 21 |  |  | 器具交換
198 | 体育館軒下 | トラフ型ベースライト 防湿 | FL40 | 1 | 3 | 3 | 46 | 132.48 | 器具交換
199 | 体育館軒下 | 上記器具 |  |  | 3 | 3 |  |  | 器具交換
200 | 体育館軒下 | トラフ型ベースライト 防湿 | FL20 | 1 | 4 | 4 | 22 | 84.48 | 器具交換
201 | 体育館軒下 | 上記器具 |  |  | 4 | 4 |  |  | 器具交換
202 | 体育館器具庫・更衣室 | 逆富士型ベースライト | FL40 | 1 | 6 | 6 | 46 | 861.12 | 器具交換
203 | 体育館器具庫・更衣室 | 上記器具 |  |  | 6 | 6 |  |  | 器具交換
204 | 体育館身障者用トイレ | 逆富士型ベースライト | FL40 | 1 | 1 | 1 | 46 | 143.52 | 器具交換
205 | 体育館身障者用トイレ | 上記器具 |  |  | 1 | 1 |  |  | 器具交換
206 | 体育館男子トイレ | 逆富士ｗ150 | FL20 | 1 | 3 | 3 | 22 | 205.92 | 器具交換
207 | 体育館男子トイレ | 上記器具 |  |  | 3 | 3 |  |  | 器具交換
208 | 体育館男子トイレ | ブラケット | FL20 | 1 | 1 | 1 | 22 | 68.64 | ランプ交換
209 | 体育館男子トイレ | 上記器具 |  |  | 1 | 1 |  |  | 器具交換
210 | 体育館玄関 | ポーチ灯 | IL100 | 1 | 2 | 2 | 100 | 624 | 器具交換
211 | 体育館玄関 | 上記器具 |  |  | 2 | 2 |  |  | 器具交換
212 | 体育館体育室 | ポーチ灯 | IL100 | 1 | 2 | 2 | 100 | 624 | 器具交換
213 | 体育館体育室 | 上記器具 |  |  | 2 | 2 |  |  | 器具交換
214 | 体育館体育室横 | ブラケット | FL40 | 1 | 1 | 1 | 46 | 143.52 | ランプ交換
215 | 体育館外部 | 街路灯 | IL100 | 2 | 2 | 4 | 100 | 1248 | 器具交換
216 | 体育館外部 | 上記器具 |  |  | 2 | 2 |  |  | -
217 | 体育館舞台 | 逆富士型ベースライト | FL40 | 2 | 28 | 56 | 46 | 8037.12 | 器具交換
218 | 体育館舞台 | 上記器具 |  |  | 28 | 28 |  |  | 器具交換
219 | 体育館体育室 | 高天井照明 | HF700 | 1 | 22 | 22 | 745 | 51136.8 | 器具交換
220 | 体育館体育室 |  |  |  | 22 | 22 |  |  | 器具交換

## 21.福富中学校
別紙２
機器使用一覧（消費電力量記載）
| 識別番号： | 21-中-10 器
| 施設名： | 福富中学校
| 所在地： | 福富町下竹仁字広兼2096-3
現状照明
No | 設置場所 | 器具種類 | ランプ光源 | 灯数 | 器具台数 (台） | ランプ本数 (本） | 消費 電力 | 年間 消費電力量 | 交換方式
[7 empty] | （W/台） | (kWh/年)
1 | 屋外外壁付近 | 外灯 | HF300 | 1 | 2 | 2 | 300 | 576 | 器具交換
2 | 屋外外壁付近 |  |  |  | 2 | 2 |  |  | -
3 | 屋外南校舎外部 | ブラケット 防雨防湿 | IL60 | 1 | 1 | 1 | 60 | 57.6 | 器具交換
4 | 屋外南校舎外部 | 上記器具 |  |  | 1 | 1 |  |  | 器具交換
5 | 屋外プール棟 |  |  | 1 | 0 | 0 |  |  | -
6 | 屋外更衣室・倉庫棟 |  |  | 1 | 0 | 0 |  |  | -
7 | 屋外トイレ | 40形逆富士 | HF32 | 1 | 3 | 3 | 35 | 100.8 | 器具交換
8 | 屋外トイレ | 上記器具 |  |  | 3 | 3 |  |  | 器具交換
9 | 屋外トイレ | ミラー灯 プルスイッチ付 | FL20 | 1 | 3 | 3 | 22 | 63.36 | 器具交換
10 | 屋外トイレ外壁 | ブラケット 軒下 センサー付 | IL60 | 1 | 2 | 2 | 60 | 115.2 | 器具交換
11 | 南校舎棟1階理科教室 | 40形埋込 | FLR40 | 2 | 4 | 8 | 42 | 252 | 器具交換
12 | 南校舎棟1階理科教室 | 上記器具 |  |  | 4 | 4 |  |  | 器具交換
13 | 南校舎棟1階理科教室 | 40形埋込 連結 | FLR40 | 2 | 16 | 32 | 42 | 1008 | 器具交換
14 | 南校舎棟1階理科教室 | 上記器具 |  |  | 16 | 16 |  |  | 器具交換
15 | 南校舎棟1階理科教室 | 40形埋込黒板灯 | FLR40 | 1 | 2 | 2 | 42 | 63 | ランプ交換
16 | 南校舎棟1階理科準備室 | 40形逆富士 | FLR40 | 2 | 4 | 8 | 42 | 252 | 器具交換
17 | 南校舎棟1階理科準備室 | 上記器具 |  |  | 4 | 4 |  |  | 器具交換
18 | 南校舎棟1階男子トイレ | 40形埋込 | FLR40 | 1 | 1 | 1 | 42 | 105.84 | 器具交換
19 | 南校舎棟1階男子トイレ | 上記器具 |  |  | 1 | 1 |  |  | 器具交換
20 | 南校舎棟1階男子トイレ | 40形埋込 連結 | FLR40 | 1 | 2 | 2 | 42 | 211.68 | 器具交換
21 | 南校舎棟1階男子トイレ | 上記器具 |  |  | 2 | 2 |  |  | 器具交換
22 | 南校舎棟1階女子トイレ | 40形埋込 | FLR40 | 1 | 1 | 1 | 42 | 105.84 | 器具交換
23 | 南校舎棟1階女子トイレ | 上記器具 |  |  | 1 | 1 |  |  | 器具交換
24 | 南校舎棟1階女子トイレ | 40形埋込 連結 | FLR40 | 1 | 2 | 2 | 42 | 211.68 | 器具交換
25 | 南校舎棟1階女子トイレ | 上記器具 |  |  | 2 | 2 |  |  | 器具交換
26 | 南校舎棟1階男子トイレ前室 | コップ灯 壁付 | LW40 | 1 | 1 | 1 | 40 | 30 | 器具交換
27 | 南校舎棟1階男子トイレ前室 | 上記器具 |  |  | 1 | 1 |  |  | 器具交換
28 | 南校舎棟1階女子トイレ前室 | コップ灯 壁付 | LW40 | 1 | 1 | 1 | 40 | 30 | 器具交換
29 | 南校舎棟1階女子トイレ前室 | 上記器具 |  |  | 1 | 1 |  |  | 器具交換
30 | 南校舎棟1階教材庫 | 40形逆富士 | FLR40 | 1 | 1 | 1 | 42 | 31.5 | 器具交換
31 | 南校舎棟1階教材庫 | 上記器具 |  |  | 1 | 1 |  |  | 器具交換
32 | 南校舎棟1階廊下 | 20形埋込 | FL20 | 1 | 2 | 2 | 22 | 110.88 | 器具交換
33 | 南校舎棟1階廊下 | 上記器具 |  |  | 2 | 2 |  |  | 器具交換
34 | 南校舎棟1階廊下 | 20形埋込 | FL20 | 2 | 6 | 12 | 22 | 665.28 | 器具交換
35 | 南校舎棟1階廊下 | 上記器具 |  |  | 6 | 6 |  |  | 器具交換
36 | 南校舎棟1階ポンプ室 | 40形逆富士 | FLR40 | 1 | 1 | 1 | 42 | 31.5 | 器具交換
37 | 南校舎棟1階ポンプ室 | 上記器具 |  |  | 1 | 1 |  |  | 器具交換
38 | 南校舎棟1階木工金工準備室 | 40形逆富士 | FLR40 | 2 | 6 | 12 | 42 | 378 | 器具交換
39 | 南校舎棟1階木工金工準備室 | 上記器具 |  |  | 6 | 6 |  |  | 器具交換
40 | 南校舎棟1階木工金工室 | 40形埋込黒板灯 | FLR40 | 1 | 2 | 2 | 42 | 63 | ランプ交換
41 | 南校舎棟1階木工金工室 | 40形逆富士 | FLR40 | 2 | 20 | 40 | 42 | 1260 | 器具交換
42 | 南校舎棟1階木工金工室 | 上記器具 |  |  | 20 | 20 |  |  | 器具交換
43 | 南校舎棟1階倉庫 | 40形逆富士 | FLR40 | 1 | 2 | 2 | 42 | 63 | 器具交換
44 | 南校舎棟1階倉庫 | 上記器具 |  |  | 2 | 2 |  |  | 器具交換
45 | 南校舎棟1階室 | コップ灯 壁付 | LW40 | 1 | 2 | 2 | 40 | 60 | 器具交換
46 | 南校舎棟1階室 | 上記器具 |  |  | 2 | 2 |  |  | 器具交換
47 | 北校舎棟1階廊下 | 20形埋込 | FL20 | 2 | 2 | 4 | 22 | 221.76 | 器具交換
48 | 北校舎棟1階廊下 | 上記器具 |  |  | 2 | 2 |  |  | 器具交換
49 | 北校舎棟1階油庫 | 防爆用照明 非常灯兼用 | IL100 | 1 | 1 | 1 | 100 | 75 | 器具交換
50 | 北校舎棟1階階段室 | コップ灯 壁付 | LW40 | 1 | 1 | 1 | 40 | 100.8 | 器具交換
51 | 北校舎棟1階階段室 | 上記器具 |  |  | 1 | 1 |  |  | 器具交換
52 | 北校舎棟1階ホール付近倉庫 | コップ灯 壁付 | LW40 | 1 | 1 | 1 | 40 | 30 | 器具交換
53 | 北校舎棟1階ホール付近倉庫 | 上記器具 |  |  | 1 | 1 |  |  | 器具交換
54 | 北校舎棟1階ホール付近倉庫横 | 40形逆富士 | FLR40 | 2 | 1 | 2 | 42 | 63 | 器具交換
55 | 北校舎棟1階ホール付近倉庫横 | 上記器具 |  |  | 1 | 1 |  |  | 器具交換
56 | 北校舎棟1階休憩室 | ダウンライト | FDL27 | 2 | 2 | 4 | 27 | 81 | 器具交換
57 | 北校舎棟1階休憩室 | 埋込スクエア 和風カバー | FL20 | 4 | 2 | 8 | 22 | 132 | 器具交換
58 | 北校舎棟1階休憩室 | 上記器具 |  |  | 2 | 2 |  |  | 器具交換
59 | 北校舎棟1階休憩室 | 20形トラフ 壁付 | FL20 | 1 | 1 | 1 | 22 | 16.5 | 器具交換
60 | 北校舎棟1階休憩室 | 上記器具 |  |  | 1 | 1 |  |  | 器具交換
61 | 北校舎棟1階調理準備室 | 40形逆富士 | FLR40 | 2 | 4 | 8 | 42 | 252 | 器具交換
62 | 北校舎棟1階調理準備室 | 上記器具 |  |  | 4 | 4 |  |  | 器具交換
63 | 北校舎棟1階調理教室 | 40形埋込黒板灯 | FLR40 | 1 | 2 | 2 | 42 | 63 | ランプ交換
64 | 北校舎棟1階調理教室 | 40形逆富士 | FLR40 | 2 | 20 | 40 | 42 | 1260 | 器具交換
65 | 北校舎棟1階調理教室 | 上記器具 |  |  | 20 | 20 |  |  | 器具交換
66 | 北校舎棟1階屋外階段 | コップ灯 壁付 | LW40 | 1 | 1 | 1 | 40 | 38.4 | 器具交換
67 | 北校舎棟1階屋外階段 | 上記器具 |  |  | 1 | 1 |  |  | 器具交換
68 | 北校舎棟1階その他教室 |  |  | 1 | 0 | 0 |  |  | -
69 | 南校舎棟2階音楽室 | 40形埋込 | FLR40 | 2 | 20 | 40 | 42 | 1260 | 器具交換
70 | 南校舎棟2階音楽室 | 上記器具 |  |  | 20 | 20 |  |  | 器具交換
71 | 南校舎棟2階音楽室 | 40形埋込黒板灯 | FLR40 | 1 | 2 | 2 | 42 | 63 | ランプ交換
72 | 南校舎棟2階音楽準備室 | 40形逆富士 | FLR40 | 2 | 4 | 8 | 42 | 252 | 器具交換
73 | 南校舎棟2階音楽準備室 | 上記器具 |  |  | 4 | 4 |  |  | 器具交換
74 | 南校舎棟2階美術準備室 | 40形埋込 連結 | FLR40 | 2 | 4 | 8 | 42 | 252 | 器具交換
75 | 南校舎棟2階美術準備室 | 上記器具 |  |  | 4 | 4 |  |  | 器具交換
76 | 南校舎棟2階美術室 | 40形埋込黒板灯 | FLR40 | 1 | 2 | 2 | 42 | 63 | ランプ交換
77 | 南校舎棟2階美術室 | 40形埋込 | FLR40 | 2 | 3 | 6 | 42 | 189 | 器具交換
78 | 南校舎棟2階美術室 | 上記器具 |  |  | 3 | 3 |  |  | 器具交換
79 | 南校舎棟2階美術室 | 40形埋込 連結 | FLR40 | 2 | 12 | 24 | 42 | 756 | 器具交換
80 | 南校舎棟2階美術室 | 上記器具 |  |  | 12 | 12 |  |  | 器具交換
81 | 南校舎棟2階生徒会室 | 40形逆富士 | FLR40 | 2 | 3 | 6 | 42 | 189 | 器具交換
82 | 南校舎棟2階生徒会室 | 上記器具 |  |  | 3 | 3 |  |  | 器具交換
83 | 南校舎棟2階コンピュータ準備室 | 40形埋込 | LED | 2 | 3 | 6 | 20 | 90 | 器具交換
84 | 南校舎棟2階コンピュータ準備室 | 上記器具 |  |  | 3 | 3 |  |  | 器具交換
85 | 南校舎棟2階コンピュータ教室 | 40形埋込 ルーバ付 | FLR40 | 2 | 4 | 8 | 42 | 252 | 器具交換
86 | 南校舎棟2階コンピュータ教室 | 上記器具 |  |  | 4 | 4 |  |  | 器具交換
87 | 南校舎棟2階コンピュータ教室 | 40形埋込 連結 ルーバ付 | FLR40 | 2 | 16 | 32 | 42 | 1008 | 器具交換
88 | 南校舎棟2階コンピュータ教室 | 上記器具 |  |  | 16 | 16 |  |  | 器具交換
89 | 南校舎棟2階廊下 | 20形埋込 | FL20 | 2 | 7 | 14 | 22 | 776.16 | 器具交換
90 | 南校舎棟2階廊下 | 上記器具 |  |  | 7 | 7 |  |  | 器具交換
91 | 南校舎棟2階階段(コンピュータ室横) | コップ灯 壁付 | LW40 | 1 | 1 | 1 | 40 | 100.8 | 器具交換
92 | 南校舎棟2階階段(コンピュータ室横) | 上記器具 |  |  | 1 | 1 |  |  | 器具交換
93 | 南校舎棟2階階段 | 階段灯 | FL40 | 1 | 2 | 2 | 46 | 231.84 | ランプ交換
94 | 北校舎棟2階廊下7 | 埋込スクエア | FHP23 | 4 | 5 | 20 | 69 | 3477.6 | 器具交換
95 | 北校舎棟2階廊下7 | 上記器具 |  |  | 5 | 5 |  |  | 器具交換
96 | 北校舎棟2階多目的室 | 埋込スクエア | FHP23 | 4 | 16 | 64 | 69 | 3312 | 器具交換
97 | 北校舎棟2階多目的室 | 上記器具 |  |  | 16 | 16 |  |  | 器具交換
98 | 北校舎棟2階多目的室 | 埋込スクエア | LED | 1 | 6 | 6 |  |  | -
99 | 北校舎棟2階教材庫 | 40形逆富士 | FLR40 | 2 | 3 | 6 | 42 | 189 | 器具交換
100 | 北校舎棟2階教材庫 | 上記器具 |  |  | 3 | 3 |  |  | 器具交換
101 | 北校舎棟2階廊下5 | 20形埋込 | FL20 | 2 | 10 | 20 | 22 | 1108.8 | 器具交換
102 | 北校舎棟2階廊下5 | 上記器具 |  |  | 10 | 10 |  |  | 器具交換
103 | 北校舎棟2階ホール | 20形埋込 | FL20 | 2 | 2 | 4 | 22 | 221.76 | 器具交換
104 | 北校舎棟2階ホール | 上記器具 |  |  | 2 | 2 |  |  | 器具交換
105 | 北校舎棟2階ホール階段 | 階段灯 | FL40 | 1 | 1 | 1 | 46 | 115.92 | ランプ交換
106 | 北校舎棟2階階段(普通教室横) | コップ灯 壁付 | LW40 | 1 | 1 | 1 | 40 | 100.8 | 器具交換
107 | 北校舎棟2階階段(普通教室横) | 上記器具 |  |  | 1 | 1 |  |  | 器具交換
108 | 北校舎棟2階男子トイレ | 40形埋込 | FLR40 | 1 | 3 | 3 | 42 | 317.52 | 器具交換
109 | 北校舎棟2階男子トイレ | 上記器具 |  |  | 3 | 3 |  |  | 器具交換
110 | 北校舎棟2階女子トイレ | 40形埋込 | FLR40 | 1 | 3 | 3 | 42 | 317.52 | 器具交換
111 | 北校舎棟2階女子トイレ | 上記器具 |  |  | 3 | 3 |  |  | 器具交換
112 | 北校舎棟2階みんなのトイレ | ミラー灯 鏡台付 | FL15 | 1 | 1 | 1 | 15 | 37.8 | ランプ交換
113 | 北校舎棟2階みんなのトイレ | 20形埋込 | FL20 | 2 | 1 | 2 | 22 | 110.88 | 器具交換
114 | 北校舎棟2階みんなのトイレ | 上記器具 |  |  | 1 | 1 |  |  | 器具交換
115 | 北校舎棟2階被服室 | 40形埋込黒板灯 | FLR40 | 1 | 2 | 2 | 42 | 63 | ランプ交換
116 | 北校舎棟2階被服室 | 40形逆富士 | FLR40 | 2 | 15 | 30 | 42 | 945 | 器具交換
117 | 北校舎棟2階被服室 | 上記器具 |  |  | 15 | 15 |  |  | 器具交換
118 | 北校舎棟2階その他教室 |  |  | 1 | 0 | 0 |  |  | -
119 | 屋内運動場1階体育館 |  |  |  | 5 | 5 |  |  | 器具交換
120 | 屋内運動場1階ステージ | 40形笠付トラフ | LED | 2 | 5 | 10 | 20 | 624 | 器具交換
121 | 屋内運動場1階ステージ | 上記器具 |  |  | 5 | 5 |  |  | 器具交換
122 | 屋内運動場1階ステージ | 110形笠付トラフ | LED | 2 | 12 | 24 | 54 | 4043.52 | 器具交換
123 | 屋内運動場1階ステージ | 上記器具 |  |  | 12 | 12 |  |  | 器具交換
124 | 屋内運動場1階ステージ脇 |  |  |  | 2 | 2 |  |  | 器具交換
125 | 屋内運動場1階ステージ脇 | 40形笠付トラフ | LED | 2 | 4 | 8 | 20 | 499.2 | 器具交換
126 | 屋内運動場1階ステージ脇 | 上記器具 |  |  | 4 | 4 |  |  | 器具交換
127 | 屋内運動場1階玄関 | ブラケット 軒下 | IL60 | 1 | 2 | 2 | 60 | 374.4 | 器具交換
128 | 屋内運動場1階玄関 | 上記器具 |  |  | 2 | 2 |  |  | 器具交換
129 | 屋内運動場1階ホール | 40形直付 | FL40 | 2 | 6 | 12 | 46 | 1722.24 | 器具交換
130 | 屋内運動場1階ホール | 上記器具 |  |  | 6 | 6 |  |  | 器具交換
131 | 屋内運動場1階ホール |  |  |  | 1 | 1 |  |  | 器具交換
132 | 屋内運動場1階通路 | 20形埋込 非常灯兼用 | FL20 | 2 | 3 | 6 | 22 | 411.84 | 器具交換
133 | 屋内運動場1階通路 | 上記器具 |  |  | 3 | 3 |  |  | 器具交換
134 | 屋内運動場1階通路 | 上記用 埋込非常灯ウメコミ | JE13 | 1 | 3 | 3 |  |  | 器具交換
135 | 屋内運動場1階通路 | 20形埋込 | FL20 | 2 | 1 | 2 | 22 | 137.28 | 器具交換
136 | 屋内運動場1階通路 | 上記器具 |  |  | 1 | 1 |  |  | 器具交換
137 | 屋内運動場1階階段 | 20形逆富士 | FL20 | 2 | 1 | 2 | 22 | 137.28 | 器具交換
138 | 屋内運動場1階階段 | 上記器具 |  |  | 1 | 1 |  |  | 器具交換
139 | 屋内運動場1階階段横 | 40形逆富士 | FLR40 | 2 | 4 | 8 | 42 | 1048.32 | 器具交換
140 | 屋内運動場1階階段横 | 上記器具 |  |  | 4 | 4 |  |  | 器具交換
141 | 屋内運動場1階階段ホール | 40形笠付トラフ | FLR40 | 1 | 2 | 2 | 42 | 262.08 | 器具交換
142 | 屋内運動場1階階段ホール | 上記器具 |  |  | 2 | 2 |  |  | 器具交換
143 | 屋内運動場1階階段ホール横 | 40形笠付トラフ | FLR40 | 1 | 1 | 1 | 42 | 131.04 | 器具交換
144 | 屋内運動場1階階段ホール横 | 上記器具 |  |  | 1 | 1 |  |  | 器具交換
145 | 屋内運動場1階女子更衣室 | 40形逆富士 | FLR40 | 1 | 2 | 2 | 42 | 262.08 | 器具交換
146 | 屋内運動場1階女子更衣室 | 上記器具 |  |  | 2 | 2 |  |  | 器具交換
147 | 屋内運動場1階男子更衣室 | 40形逆富士 | FLR40 | 1 | 2 | 2 | 42 | 262.08 | 器具交換
148 | 屋内運動場1階男子更衣室 | 上記器具 |  |  | 2 | 2 |  |  | 器具交換
149 | 屋内運動場1階トイレ外部 | ブラケット | IL60 | 1 | 1 | 1 | 60 | 57.6 | 器具交換
150 | 屋内運動場1階トイレ外部 | 上記器具 |  |  | 1 | 1 |  |  | 器具交換
151 | 屋内運動場1階トイレ | ブラケット 防湿 ステンレス | IL60 | 1 | 2 | 2 | 60 | 374.4 | 器具交換
152 | 屋内運動場1階トイレ | 上記器具 |  |  | 2 | 2 |  |  | 器具交換
153 | 屋内運動場1階トイレ | ダウンライト | RF60 | 1 | 2 | 2 | 60 | 374.4 | 器具交換
154 | 屋内運動場1階トイレ | 40形逆富士 | FLR40 | 1 | 2 | 2 | 42 | 262.08 | 器具交換
155 | 屋内運動場1階トイレ | 上記器具 |  |  | 2 | 2 |  |  | 器具交換
156 | 屋内運動場1階トイレ | ダウンライト | RF60 | 1 | 2 | 2 | 60 | 374.4 | 器具交換
157 | 屋内運動場1階トイレ | 40形逆富士 | HF32 | 1 | 1 | 1 | 35 | 109.2 | 器具交換
158 | 屋内運動場1階トイレ | 上記器具 |  |  | 1 | 1 |  |  | 器具交換
159 | 屋内運動場1階外壁 | 外灯 壁付 | HF300 | 1 | 2 | 2 | 300 | 576 | 器具交換
160 | 屋内運動場1階外壁 | 外灯 防犯灯 | FL20 | 1 | 1 | 1 | 22 | 21.12 | 器具交換
161 | 屋内運動場1階外壁 |  |  |  | 1 | 1 |  |  | -
162 | 屋内運動場2階天井 |  |  | 1 | 0 | 0 |  |  | -
163 | 屋内運動場2階ステージ上部 |  |  |  | 2 | 2 |  |  | 器具交換

## 22.豊栄中学校
別紙２
機器使用一覧（消費電力量記載）
| 識別番号： | 22-中-10 器
| 施設名： | 豊栄中学校
| 所在地： | 豊栄町鍛冶屋341-1
現状照明
No | 設置場所 | 器具種類 | ランプ光源 | 灯数 | 器具台数 (台） | ランプ本数 (本） | 消費 電力 | 年間 消費電力量 | 交換方式
[7 empty] | （W/台） | (kWh/年)
1 | 管理教室棟1階美術室 | 40形埋込黒板灯 | Hf32 | 1 | 1 | 1 | 35 | 26.25 | ランプ交換
2 | 管理教室棟1階美術室 | 40形埋込 | Hf32 | 2 | 12 | 24 | 35 | 630 | 器具交換
3 | 管理教室棟1階美術室 | 上記器具 |  |  | 12 | 12 |  |  | 器具交換
4 | 管理教室棟1階準備室26 | 40形埋込 | Hf32 | 2 | 2 | 4 | 35 | 105 | 器具交換
5 | 管理教室棟1階準備室26 | 上記器具 |  |  | 2 | 2 |  |  | 器具交換
6 | 管理教室棟1階男子更衣室 | 40形逆富士 | Hf32 | 1 | 3 | 3 | 35 | 78.75 | 器具交換
7 | 管理教室棟1階男子更衣室 | 上記器具 |  |  | 3 | 3 |  |  | 器具交換
8 | 管理教室棟1階階段 | 40形逆富士 | Hf32 | 1 | 1 | 1 | 35 | 88.2 | 器具交換
9 | 管理教室棟1階階段 | 上記器具 |  |  | 1 | 1 |  |  | 器具交換
10 | 管理教室棟1階女子便所 | ダウンライト | FDL27 | 1 | 4 | 4 | 27 | 272.16 | 器具交換
11 | 管理教室棟1階女子便所 | ミラー灯 | FL10 | 1 | 1 | 1 | 10 | 25.2 | ランプ交換
12 | 管理教室棟1階女子便所 | 上記器具 |  |  | 1 | 1 |  |  | 器具交換
13 | 管理教室棟1階男子便所 | ダウンライト | FDL27 | 1 | 3 | 3 | 27 | 204.12 | 器具交換
14 | 管理教室棟1階男子便所 | ミラー灯 | FL10 | 1 | 1 | 1 | 10 | 25.2 | ランプ交換
15 | 管理教室棟1階男子便所 | 上記器具 |  |  | 1 | 1 |  |  | 器具交換
16 | 管理教室棟1階外部(便所付近) | シーリングライト 軒下用 | IL60 | 1 | 1 | 1 | 60 | 57.6 | 器具交換
17 | 管理教室棟1階外部(便所付近) | 上記器具 |  |  | 1 | 1 |  |  | 器具交換
18 | 管理教室棟1階理科準備室 | 40形埋込 | Hf32 | 2 | 6 | 12 | 35 | 315 | 器具交換
19 | 管理教室棟1階理科準備室 | 上記器具 |  |  | 6 | 6 |  |  | 器具交換
20 | 管理教室棟1階理科室 | 40形埋込 | Hf32 | 2 | 12 | 24 | 35 | 630 | 器具交換
21 | 管理教室棟1階理科室 | 上記器具 |  |  | 12 | 12 |  |  | 器具交換
22 | 管理教室棟1階理科室 | 40形埋込黒板灯 | Hf32 | 1 | 1 | 1 | 35 | 26.25 | ランプ交換
23 | 管理教室棟1階廊下 | 40形逆富士 | Hf32 | 1 | 9 | 9 | 35 | 793.8 | 器具交換
24 | 管理教室棟1階廊下 | 上記器具 |  |  | 9 | 9 |  |  | 器具交換
25 | 管理教室棟1階玄関 | 40形逆富士 | Hf32 | 2 | 2 | 4 | 35 | 352.8 | 器具交換
26 | 管理教室棟1階玄関 | 上記器具 |  |  | 2 | 2 |  |  | 器具交換
27 | 管理教室棟1階和室 | 20形トラフ 壁付 | FL20 | 1 | 1 | 1 | 22 | 16.5 | 器具交換
28 | 管理教室棟1階和室 | 上記器具 |  |  | 1 | 1 |  |  | 器具交換
29 | 管理教室棟1階和室 | 40形直付和風カバー付 | FLR40 | 2 | 4 | 8 | 42 | 252 | 器具交換
30 | 管理教室棟1階和室 | 上記器具 |  |  | 4 | 4 |  |  | 器具交換
31 | 管理教室棟1階和室 | ダウンライト | ミニレフ球30W | 1 | 1 | 1 | 30 | 22.5 | 器具交換
32 | 管理教室棟1階会議室 | 40形埋込 ルーバ付 | Hf32 | 2 | 8 | 16 | 35 | 420 | 器具交換
33 | 管理教室棟1階会議室 | 上記器具 |  |  | 8 | 8 |  |  | 器具交換
34 | 管理教室棟1階会議室横 | 40形埋込 | Hf32 | 2 | 4 | 8 | 35 | 210 | 器具交換
35 | 管理教室棟1階会議室横 | 上記器具 |  |  | 4 | 4 |  |  | 器具交換
36 | 管理教室棟1階昇降口 | 40形埋込 ルーバ付 | Hf32 | 2 | 3 | 6 | 35 | 529.2 | 器具交換
37 | 管理教室棟1階昇降口 | 上記器具 |  |  | 3 | 3 |  |  | 器具交換
38 | 管理教室棟1階ホール | 40形埋込 ルーバ付 | Hf32 | 2 | 5 | 10 | 35 | 882 | 器具交換
39 | 管理教室棟1階ホール | 上記器具 |  |  | 5 | 5 |  |  | 器具交換
40 | 管理教室棟1階ホール | 40形埋込 ルーバー付 | LED | 2 | 1 | 2 | 20 | 100.8 | 器具交換
41 | 管理教室棟1階ホール | 上記器具 |  |  | 1 | 1 |  |  | 器具交換
42 | 管理教室棟1階玄関 | 40形埋込 ルーバ付 | Hf32 | 2 | 7 | 14 | 35 | 1234.8 | 器具交換
43 | 管理教室棟1階玄関 | 上記器具 |  |  | 7 | 7 |  |  | 器具交換
44 | 管理教室棟1階玄関 | 40形埋込 ルーバー付 | LED | 2 | 1 | 2 | 20 | 100.8 | 器具交換
45 | 管理教室棟1階玄関 | 上記器具 |  |  | 1 | 1 |  |  | 器具交換
46 | 管理教室棟1階廊下 | 40形逆富士 | Hf32 | 1 | 10 | 10 | 35 | 882 | 器具交換
47 | 管理教室棟1階廊下 | 上記器具 |  |  | 10 | 10 |  |  | 器具交換
48 | 管理教室棟1階湯沸室 | 40形逆富士 | Hf32 | 1 | 1 | 1 | 35 | 26.25 | 器具交換
49 | 管理教室棟1階湯沸室 | 上記器具 |  |  | 1 | 1 |  |  | 器具交換
50 | 管理教室棟1階湯沸室 | キッチン灯 プルスイッチ | FL15 | 1 | 1 | 1 | 15 | 11.25 | 器具交換
51 | 管理教室棟1階印刷室 | 40形逆富士 | Hf32 | 1 | 1 | 1 | 35 | 26.25 | 器具交換
52 | 管理教室棟1階印刷室 | 上記器具 |  |  | 1 | 1 |  |  | 器具交換
53 | 管理教室棟1階校長室 | 40形埋込 カバー付 | FLR40 | 2 | 8 | 16 | 42 | 1935.36 | 器具交換
54 | 管理教室棟1階校長室 | 上記器具 |  |  | 8 | 8 |  |  | 器具交換
55 | 管理教室棟1階相談室 | 40形逆富士 | Hf32 | 2 | 4 | 8 | 35 | 210 | 器具交換
56 | 管理教室棟1階相談室 | 上記器具 |  |  | 4 | 4 |  |  | 器具交換
57 | 管理教室棟1階相談室 | ミラー灯 | FL10 | 1 | 1 | 1 | 10 | 7.5 | ランプ交換
58 | 管理教室棟1階相談室 | 上記器具 |  |  | 1 | 1 |  |  | 器具交換
59 | 管理教室棟1階倉庫1 | 40形逆富士 | Hf32 | 1 | 2 | 2 | 35 | 52.5 | 器具交換
60 | 管理教室棟1階倉庫1 | 上記器具 |  |  | 2 | 2 |  |  | 器具交換
61 | 管理教室棟1階倉庫2 | 40形笠付トラフ パイプ吊 | Hf32 | 1 | 1 | 1 | 35 | 26.25 | 器具交換
62 | 管理教室棟1階倉庫2 | 上記器具 |  |  | 1 | 1 |  |  | 器具交換
63 | 管理教室棟1階ポンプ室 | 40形逆富士 | Hf32 | 1 | 1 | 1 | 35 | 26.25 | 器具交換
64 | 管理教室棟1階ポンプ室 | 上記器具 |  |  | 1 | 1 |  |  | 器具交換
65 | 管理教室棟1階図書室 | ブラケット | FHT32 | 1 | 6 | 6 | 35 | 157.5 | 器具交換
66 | 管理教室棟1階図書室 | 上記器具 |  |  | 6 | 6 |  |  | 器具交換
67 | 管理教室棟1階サニタリー | 浴室灯 一体型 | IL60 | 1 | 1 | 1 | 60 | 45 | ランプ交換
68 | 管理教室棟1階サニタリー | ミラー灯 鏡台付 | FL15 | 1 | 1 | 1 | 15 | 11.25 | ランプ交換
69 | 管理教室棟1階サニタリー | 40形逆富士 | Hf32 | 2 | 1 | 2 | 35 | 52.5 | 器具交換
70 | 管理教室棟1階サニタリー | 上記器具 |  |  | 1 | 1 |  |  | 器具交換
71 | 管理教室棟1階倉庫3 | 40形逆富士 | Hf32 | 1 | 1 | 1 | 35 | 26.25 | 器具交換
72 | 管理教室棟1階倉庫3 | 上記器具 |  |  | 1 | 1 |  |  | 器具交換
73 | 管理教室棟1階応接室 | キッチン灯 プルスイッチ | FL15 | 1 | 1 | 1 | 15 | 11.25 | 器具交換
74 | 管理教室棟1階応接室 | 40形逆富士 | Hf32 | 2 | 8 | 16 | 35 | 420 | 器具交換
75 | 管理教室棟1階応接室 | 上記器具 |  |  | 8 | 8 |  |  | 器具交換
76 | 管理教室棟1階応接室 | 40形埋込黒板灯 | Hf32 | 1 | 1 | 1 | 35 | 26.25 | ランプ交換
77 | 管理教室棟1階女子便所 | ミラー灯 | FL10 | 1 | 1 | 1 | 10 | 25.2 | ランプ交換
78 | 管理教室棟1階女子便所 | 上記器具 |  |  | 1 | 1 |  |  | 器具交換
79 | 管理教室棟1階女子便所 | ダウンライト | FDL27 | 1 | 2 | 2 | 27 | 136.08 | 器具交換
80 | 管理教室棟1階女子更衣室 | ミラー灯 | FL10 | 1 | 1 | 1 | 10 | 7.5 | ランプ交換
81 | 管理教室棟1階女子更衣室 | 上記器具 |  |  | 1 | 1 |  |  | 器具交換
82 | 管理教室棟1階女子更衣室 | 40形逆富士 | Hf32 | 1 | 1 | 1 | 35 | 26.25 | 器具交換
83 | 管理教室棟1階女子更衣室 | 上記器具 |  |  | 1 | 1 |  |  | 器具交換
84 | 管理教室棟1階前室 | 40形逆富士 | Hf32 | 1 | 1 | 1 | 35 | 26.25 | 器具交換
85 | 管理教室棟1階前室 | 上記器具 |  |  | 1 | 1 |  |  | 器具交換
86 | 管理教室棟1階男子便所 | ダウンライト | FDL27 | 1 | 2 | 2 | 27 | 136.08 | 器具交換
87 | 管理教室棟1階男子便所 | ミラー灯 | FL10 | 1 | 1 | 1 | 10 | 25.2 | ランプ交換
88 | 管理教室棟1階男子便所 | 上記器具 |  |  | 1 | 1 |  |  | 器具交換
89 | 管理教室棟1階男子更衣室 | 40形逆富士 | Hf32 | 1 | 1 | 1 | 35 | 26.25 | 器具交換
90 | 管理教室棟1階男子更衣室 | 上記器具 |  |  | 1 | 1 |  |  | 器具交換
91 | 管理教室棟1階書庫 | 40形逆富士 | Hf32 | 1 | 1 | 1 | 35 | 26.25 | 器具交換
92 | 管理教室棟1階書庫 | 上記器具 |  |  | 1 | 1 |  |  | 器具交換
93 | 管理教室棟1階保健室 | 40形埋込 | Hf32 | 2 | 2 | 4 | 35 | 105 | 器具交換
94 | 管理教室棟1階保健室 | 上記器具 |  |  | 2 | 2 |  |  | 器具交換
95 | 管理教室棟1階保健室 | 40形埋込 ルーバ付 | Hf32 | 2 | 6 | 12 | 35 | 315 | 器具交換
96 | 管理教室棟1階保健室 | 上記器具 |  |  | 6 | 6 |  |  | 器具交換
97 | 管理教室棟1階保健室 | キッチン灯 プルスイッチ | FL15 | 1 | 1 | 1 | 15 | 11.25 | 器具交換
98 | 管理教室棟2階音楽室 | 40形逆富士W230 | LED | 1 | 15 | 15 |  |  | -
99 | 管理教室棟2階音楽室 | 40形埋込黒板灯 | Hf32 | 1 | 1 | 1 | 35 | 26.25 | ランプ交換
100 | 管理教室棟2階前室 | 40形逆富士 | Hf32 | 2 | 3 | 6 | 35 | 157.5 | 器具交換
101 | 管理教室棟2階前室 | 上記器具 |  |  | 3 | 3 |  |  | 器具交換
102 | 管理教室棟2階女子更衣室 | 40形逆富士 | Hf32 | 2 | 2 | 4 | 35 | 105 | 器具交換
103 | 管理教室棟2階女子更衣室 | 上記器具 |  |  | 2 | 2 |  |  | 器具交換
104 | 管理教室棟2階階段 | 階段灯 | FL20 | 1 | 2 | 2 | 22 | 110.88 | ランプ交換
105 | 管理教室棟2階階段 | 上記器具 |  |  | 2 | 2 |  |  | 器具交換
106 | 管理教室棟2階階段 | 40形逆富士 | Hf32 | 1 | 1 | 1 | 35 | 88.2 | 器具交換
107 | 管理教室棟2階階段 | 上記器具 |  |  | 1 | 1 |  |  | 器具交換
108 | 管理教室棟2階廊下 | 40形逆富士 | Hf32 | 1 | 9 | 9 | 35 | 793.8 | 器具交換
109 | 管理教室棟2階廊下 | 上記器具 |  |  | 9 | 9 |  |  | 器具交換
110 | 管理教室棟2階普通教室138 | 40形トラフ | Hf32 | 2 | 9 | 18 | 35 | 1587.6 | 器具交換
111 | 管理教室棟2階普通教室138 | 上記器具 |  |  | 9 | 9 |  |  | 器具交換
112 | 管理教室棟2階普通教室138 | 40形逆富士W230 | LED | 1 | 6 | 6 |  |  | -
113 | 管理教室棟2階普通教室138 | 40形逆富士 | FLR40 | 1 | 3 | 3 | 42 | 317.52 | 器具交換
114 | 管理教室棟2階普通教室138 | 上記器具 |  |  | 3 | 3 |  |  | 器具交換
115 | 管理教室棟2階普通教室138 | 40形埋込黒板灯 | Hf32 | 1 | 1 | 1 | 35 | 88.2 | ランプ交換
116 | 管理教室棟2階テラス | ダウンライト 傾斜天井用 軒下 | IL60 | 1 | 2 | 2 | 60 | 115.2 | 器具交換
117 | 管理教室棟2階生徒会室 | 40形逆富士 | Hf32 | 2 | 4 | 8 | 35 | 210 | 器具交換
118 | 管理教室棟2階生徒会室 | 上記器具 |  |  | 4 | 4 |  |  | 器具交換
119 | 管理教室棟2階多目的 | 40形逆富士 | Hf32 | 2 | 9 | 18 | 35 | 1587.6 | 器具交換
120 | 管理教室棟2階多目的 | 上記器具 |  |  | 9 | 9 |  |  | 器具交換
121 | 管理教室棟2階多目的 | 40形埋込黒板灯 | Hf32 | 1 | 1 | 1 | 35 | 88.2 | ランプ交換
122 | 管理教室棟2階吹抜 | ダウンライト | FHT42 | 1 | 5 | 5 | 45 | 567 | 器具交換
123 | 管理教室棟2階吹抜 |  |  |  | 5 | 5 |  |  | -
124 | 管理教室棟2階吹抜 | 高天井ダウンライト | MF400 | 1 | 4 | 4 | 400 | 4032 | 器具交換
125 | 管理教室棟2階吹抜 | 上記器具 |  |  | 4 | 4 |  |  | 器具交換
126 | 管理教室棟2階吹抜 | 高天井ペンダント | HF250 | 1 | 7 | 7 | 250 | 4410 | 器具交換
127 | 管理教室棟2階吹抜 | 上記器具 |  |  | 7 | 7 |  |  | 器具交換
128 | 管理教室棟2階階段 | ブラケット | FHT32 | 1 | 2 | 2 | 35 | 176.4 | 器具交換
129 | 管理教室棟2階階段 | 上記器具 |  |  | 2 | 2 |  |  | 器具交換
130 | 管理教室棟2階普通教室73 | 40形逆富士 | Hf32 | 2 | 9 | 18 | 35 | 1587.6 | 器具交換
131 | 管理教室棟2階普通教室73 | 上記器具 |  |  | 9 | 9 |  |  | 器具交換
132 | 管理教室棟2階普通教室73 | 40形埋込黒板灯 | Hf32 | 1 | 1 | 1 | 35 | 88.2 | ランプ交換
133 | 管理教室棟2階普通教室138(教材庫横) | 40形逆富士 | Hf32 | 2 | 9 | 18 | 35 | 1587.6 | 器具交換
134 | 管理教室棟2階普通教室138(教材庫横) | 上記器具 |  |  | 9 | 9 |  |  | 器具交換
135 | 管理教室棟2階普通教室138(教材庫横) | 40形埋込黒板灯 | Hf32 | 1 | 1 | 1 | 35 | 88.2 | ランプ交換
136 | 管理教室棟2階普通教室138(教材庫横) | 40形トラフ | Hf32 | 2 | 9 | 18 | 35 | 1587.6 | 器具交換
137 | 管理教室棟2階普通教室138(教材庫横) | 上記器具 |  |  | 9 | 9 |  |  | 器具交換
138 | 管理教室棟2階教材庫 | 40形逆富士 | Hf32 | 1 | 2 | 2 | 35 | 52.5 | 器具交換
139 | 管理教室棟2階教材庫 | 上記器具 |  |  | 2 | 2 |  |  | 器具交換
140 | 管理教室棟2階ワークスペース40 | 40形トラフ | Hf32 | 2 | 9 | 18 | 35 | 472.5 | 器具交換
141 | 管理教室棟2階ワークスペース40 | 上記器具 |  |  | 9 | 9 |  |  | 器具交換
142 | 管理教室棟2階男子便所 | 40形逆富士 | Hf32 | 1 | 4 | 4 | 35 | 352.8 | 器具交換
143 | 管理教室棟2階男子便所 | 上記器具 |  |  | 4 | 4 |  |  | 器具交換
144 | 管理教室棟2階男子便所 | ミラー灯 | クリプトン電球40形 | 2 | 3 | 6 | 36 | 544.32 | ランプ交換
145 | 管理教室棟2階男子便所 | 上記器具 |  |  | 3 | 3 |  |  | 器具交換
146 | 管理教室棟2階多目的便所 | ミラー灯 鏡台付 | FL15 | 1 | 1 | 1 | 15 | 37.8 | ランプ交換
147 | 管理教室棟2階多目的便所 | 40形逆富士 | Hf32 | 1 | 1 | 1 | 35 | 88.2 | 器具交換
148 | 管理教室棟2階多目的便所 | 上記器具 |  |  | 1 | 1 |  |  | 器具交換
149 | 管理教室棟2階女子便所 | 40形逆富士 | Hf32 | 1 | 4 | 4 | 35 | 352.8 | 器具交換
150 | 管理教室棟2階女子便所 | 上記器具 |  |  | 4 | 4 |  |  | 器具交換
151 | 管理教室棟2階女子便所 | ミラー灯 | クリプトン電球40形 | 2 | 3 | 6 | 36 | 544.32 | ランプ交換
152 | 管理教室棟2階女子便所 | 上記器具 |  |  | 3 | 3 |  |  | 器具交換
153 | 管理教室棟2階ホール | 40形逆富士 | Hf32 | 1 | 8 | 8 | 35 | 705.6 | 器具交換
154 | 管理教室棟2階ホール | 上記器具 |  |  | 8 | 8 |  |  | 器具交換
155 | 管理教室棟2階ホール | 高天井ダウンライト | LED | 1 | 2 | 2 |  |  | -
156 | 管理教室棟2階ホール | ダウンライト | FHT42 | 1 | 8 | 8 | 45 | 907.2 | 器具交換
157 | 管理教室棟2階ホール |  |  |  | 8 | 8 |  |  | -
158 | 特別教室棟1階木工室 | 40形逆富士 | FLR40 | 2 | 25 | 50 | 42 | 1575 | 器具交換
159 | 特別教室棟1階木工室 | 上記器具 |  |  | 25 | 25 |  |  | 器具交換
160 | 特別教室棟1階木工室 | 40形黒板灯 パイプ吊 | FLR40 | 1 | 2 | 2 | 42 | 63 | ランプ交換
161 | 特別教室棟1階木工室 | 40形逆富士 | FLR40 | 1 | 2 | 2 | 42 | 63 | 器具交換
162 | 特別教室棟1階木工室 | 上記器具 |  |  | 2 | 2 |  |  | 器具交換
163 | 特別教室棟1階金工室 | 40形逆富士 | FLR40 | 2 | 20 | 40 | 42 | 1260 | 器具交換
164 | 特別教室棟1階金工室 | 上記器具 |  |  | 20 | 20 |  |  | 器具交換
165 | 特別教室棟1階金工室 | 40形黒板灯 トラフ 反射板可動 | Hf32 | 1 | 2 | 2 | 35 | 52.5 | ランプ交換
166 | 特別教室棟1階準備室54 | 40形逆富士 | FLR40 | 2 | 6 | 12 | 42 | 378 | 器具交換
167 | 特別教室棟1階準備室54 | 上記器具 |  |  | 6 | 6 |  |  | 器具交換
168 | 特別教室棟1階準備室54 | 20形逆富士 | FL20 | 1 | 2 | 2 | 22 | 33 | 器具交換
169 | 特別教室棟1階準備室54 | 上記器具 |  |  | 2 | 2 |  |  | 器具交換
170 | 特別教室棟1階準備室54横 | 40形逆富士 | FLR40 | 1 | 1 | 1 | 42 | 31.5 | 器具交換
171 | 特別教室棟1階準備室54横 | 上記器具 |  |  | 1 | 1 |  |  | 器具交換
172 | 特別教室棟1階準備室54横 | 40形逆富士 | FLR40 | 2 | 4 | 8 | 42 | 252 | 器具交換
173 | 特別教室棟1階準備室54横 | 上記器具 |  |  | 4 | 4 |  |  | 器具交換
174 | 特別教室棟1階階段 | 40形逆富士 | FLR40 | 1 | 1 | 1 | 42 | 105.84 | 器具交換
175 | 特別教室棟1階階段 | 上記器具 |  |  | 1 | 1 |  |  | 器具交換
176 | 特別教室棟1階階段 | 階段灯 | FL20 | 1 | 1 | 1 | 22 | 55.44 | ランプ交換
177 | 特別教室棟1階階段 | 上記器具 |  |  | 1 | 1 |  |  | 器具交換
178 | 特別教室棟1階階段 | 直付スクエア | FL20 | 5 | 1 | 5 | 22 | 277.2 | 器具交換
179 | 特別教室棟1階階段 | 上記器具 |  |  | 1 | 1 |  |  | 器具交換
180 | 特別教室棟1階外部 | 20形笠付トラフ 防水 | FL20 | 1 | 3 | 3 | 22 | 63.36 | 器具交換
181 | 特別教室棟1階外部 | 上記器具 |  |  | 3 | 3 |  |  | 器具交換
182 | 特別教室棟1階外部 | 40形笠付トラフ 防水 | FLR40 | 2 | 1 | 2 | 42 | 80.64 | 器具交換
183 | 特別教室棟1階外部 | 上記器具 |  |  | 1 | 1 |  |  | 器具交換
184 | 特別教室棟1階外部 | ｾﾝｻｰ付ｽﾎﾟｯﾄﾗｲﾄ ｺﾝｾﾝﾄ給電 | LED | 2 | 1 | 2 |  |  | -
185 | 特別教室棟1階外部横 | 40形逆富士 | FLR40 | 1 | 4 | 4 | 42 | 126 | 器具交換
186 | 特別教室棟1階外部横 | 上記器具 |  |  | 4 | 4 |  |  | 器具交換
187 | 特別教室棟2階被服室 | 40形逆富士 | FLR40 | 2 | 24 | 48 | 42 | 1512 | 器具交換
188 | 特別教室棟2階被服室 | 上記器具 |  |  | 24 | 24 |  |  | 器具交換
189 | 特別教室棟2階被服室 | 40形黒板灯 パイプ吊 | FLR40 | 1 | 2 | 2 | 42 | 63 | ランプ交換
190 | 特別教室棟2階被服室 | コップ灯 | IL60 | 1 | 1 | 1 | 60 | 45 | 器具交換
191 | 特別教室棟2階被服室 | 上記器具 |  |  | 1 | 1 |  |  | 器具交換
192 | 特別教室棟2階調理室 | 40形黒板灯 パイプ吊 | FLR40 | 1 | 2 | 2 | 42 | 63 | ランプ交換
193 | 特別教室棟2階調理室 | 40形逆富士 | FLR40 | 2 | 24 | 48 | 42 | 1512 | 器具交換
194 | 特別教室棟2階調理室 | 上記器具 |  |  | 24 | 24 |  |  | 器具交換
195 | 特別教室棟2階調理室横 | 40形逆富士 | FLR40 | 2 | 6 | 12 | 42 | 378 | 器具交換
196 | 特別教室棟2階調理室横 | 上記器具 |  |  | 6 | 6 |  |  | 器具交換
197 | 特別教室棟2階階段 | 40形逆富士 | FLR40 | 1 | 1 | 1 | 42 | 105.84 | 器具交換
198 | 特別教室棟2階階段 | 上記器具 |  |  | 1 | 1 |  |  | 器具交換
199 | 特別教室棟2階階段 | 階段灯 | FL20 | 1 | 1 | 1 | 22 | 55.44 | ランプ交換
200 | 特別教室棟2階階段 | 上記器具 |  |  | 1 | 1 |  |  | 器具交換
201 | 特別教室棟2階外部 | ブラケット 防水防湿 | FL20 | 1 | 1 | 1 | 22 | 21.12 | ランプ交換
202 | 特別教室棟2階外部 | 上記器具 |  |  | 1 | 1 |  |  | 器具交換
203 | 特別教室棟2階外部 | 20形トラフ パイプ吊 防水 | FL20 | 1 | 3 | 3 | 22 | 63.36 | 器具交換
204 | 特別教室棟2階外部 | 上記器具 |  |  | 3 | 3 |  |  | 器具交換
205 | 旧情報プラザ1階オープンスペース | ブラケット | FHT32 | 1 | 4 | 4 | 35 | 352.8 | 器具交換
206 | 旧情報プラザ1階オープンスペース | 上記器具 |  |  | 4 | 4 |  |  | 器具交換
207 | 旧情報プラザ1階オープンスペース | ダウンライト | IL150 | 1 | 8 | 8 | 150 | 3024 | 器具交換
208 | 旧情報プラザ1階オープンスペース |  |  |  | 8 | 8 |  |  | -
209 | 旧情報プラザ1階編集室 | 40形逆富士 | Hf32 | 1 | 2 | 2 | 35 | 52.5 | 器具交換
210 | 旧情報プラザ1階編集室 | 上記器具 |  |  | 2 | 2 |  |  | 器具交換
211 | 旧情報プラザ1階女子WC | ダウンライト | FDL27 | 1 | 3 | 3 | 27 | 204.12 | 器具交換
212 | 旧情報プラザ1階女子WC | ミラー灯 | FL10 | 1 | 1 | 1 | 10 | 25.2 | ランプ交換
213 | 旧情報プラザ1階女子WC | 上記器具 |  |  | 1 | 1 |  |  | 器具交換
214 | 旧情報プラザ1階男子WC | ダウンライト | FDL27 | 1 | 4 | 4 | 27 | 272.16 | 器具交換
215 | 旧情報プラザ1階男子WC | ミラー灯 | FL10 | 1 | 1 | 1 | 10 | 25.2 | ランプ交換
216 | 旧情報プラザ1階男子WC | 上記器具 |  |  | 1 | 1 |  |  | 器具交換
217 | 旧情報プラザ1階エントランスホール | 40形埋込 | Hf32 | 2 | 12 | 24 | 35 | 2116.8 | 器具交換
218 | 旧情報プラザ1階エントランスホール | 上記器具 |  |  | 12 | 12 |  |  | 器具交換
219 | 旧情報プラザ1階エントランスホール | ブラケット | FHT32 | 1 | 3 | 3 | 35 | 264.6 | 器具交換
220 | 旧情報プラザ1階エントランスホール | 上記器具 |  |  | 3 | 3 |  |  | 器具交換
221 | 旧情報プラザ1階エントランスホール | ダウンライト | FHT42 | 1 | 2 | 2 | 45 | 226.8 | 器具交換
222 | 旧情報プラザ1階エントランスホール |  |  |  | 2 | 2 |  |  | -
223 | 旧情報プラザ2階ギャラリー | ダウンライト | IL150 | 1 | 8 | 8 | 150 | 900 | 器具交換
224 | 旧情報プラザ2階ギャラリー |  |  |  | 8 | 8 |  |  | -
225 | 旧情報プラザ2階サーバー室 | 40形埋込 ルーバ付 | Hf32 | 2 | 4 | 8 | 35 | 210 | 器具交換
226 | 旧情報プラザ2階サーバー室 | 上記器具 |  |  | 4 | 4 |  |  | 器具交換
227 | 旧情報プラザ2階IT教室 | 40形埋込 ルーバ付 | Hf32 | 2 | 21 | 42 | 35 | 1102.5 | 器具交換
228 | 旧情報プラザ2階IT教室 | 上記器具 |  |  | 21 | 21 |  |  | 器具交換
229 | 旧情報プラザ2階吹抜 | 高天井ペンダント | HF250 | 1 | 7 | 7 | 250 | 4410 | 器具交換
230 | 旧情報プラザ2階吹抜 | 上記器具 |  |  | 7 | 7 |  |  | 器具交換
231 | 屋内運動場男子便所 | 40形逆富士 | Hf32 | 1 | 3 | 3 | 35 | 327.6 | 器具交換
232 | 屋内運動場男子便所 | 上記器具 |  |  | 3 | 3 |  |  | 器具交換
233 | 屋内運動場通路 | 40形逆富士 | Hf32 | 1 | 3 | 3 | 35 | 327.6 | 器具交換
234 | 屋内運動場通路 | 上記器具 |  |  | 3 | 3 |  |  | 器具交換
235 | 屋内運動場多機能便所 | 40形逆富士 | FLR40 | 2 | 1 | 2 | 42 | 262.08 | 器具交換
236 | 屋内運動場多機能便所 | 上記器具 |  |  | 1 | 1 |  |  | 器具交換
237 | 屋内運動場多機能便所 | ミラー灯 鏡台付 | FL15 | 1 | 1 | 1 | 15 | 46.8 | ランプ交換
238 | 屋内運動場女子便所 | 40形逆富士 | Hf32 | 1 | 3 | 3 | 35 | 327.6 | 器具交換
239 | 屋内運動場女子便所 | 上記器具 |  |  | 3 | 3 |  |  | 器具交換
240 | 屋内運動場体育室 | 高天井用照明 | MF700 | 1 | 24 | 24 | 745 | 55785.6 | 器具交換
241 | 屋内運動場体育室 |  |  |  | 24 | 24 |  |  | 器具交換
242 | 屋内運動場体育室 |  |  |  | 2 | 2 |  |  | 器具交換
243 | 屋内運動場体育室 |  |  |  | 2 | 2 |  |  | 器具交換
244 | 屋内運動場体育室 |  |  |  | 2 | 2 |  |  | -
245 | 屋内運動場体育室外部 | ブラケット 防水防湿 | FL20 | 1 | 3 | 3 | 22 | 205.92 | ランプ交換
246 | 屋内運動場体育室外部 | 上記器具 |  |  | 3 | 3 |  |  | 器具交換
247 | 屋内運動場体育室外部横 |  |  |  | 1 | 1 |  |  | 器具交換
248 | 屋内運動場体育室外部横 |  |  |  | 1 | 1 |  |  | 器具交換
249 | 屋内運動場体育室外部横 | 40形笠付トラフ | FLR40 | 2 | 1 | 2 | 42 | 262.08 | 器具交換
250 | 屋内運動場体育室外部横 | 上記器具 |  |  | 1 | 1 |  |  | 器具交換
251 | 屋内運動場体育室外部横 | ブラケット プルスイッチ | FL15 | 1 | 1 | 1 | 15 | 46.8 | ランプ交換
252 | 屋内運動場体育室外部横 | 上記器具 |  |  | 1 | 1 |  |  | 器具交換
253 | 屋内運動場ステージ | 40形笠付トラフ | LED | 1 | 18 | 18 |  |  | -
254 | 屋内運動場ステージ外部 | ブラケット 軒下 | LED | 1 | 1 | 1 |  |  | -
255 | 屋内運動場放送室 | 40形逆富士 | FLR40 | 2 | 1 | 2 | 42 | 262.08 | 器具交換
256 | 屋内運動場放送室 | 上記器具 |  |  | 1 | 1 |  |  | 器具交換
257 | 屋内運動場器具庫 |  |  |  | 1 | 1 |  |  | 器具交換
258 | 屋内運動場器具庫 |  |  |  | 1 | 1 |  |  | 器具交換
259 | 屋内運動場器具庫 | 40形笠付トラフ | FLR40 | 2 | 1 | 2 | 42 | 262.08 | 器具交換
260 | 屋内運動場器具庫 | 上記器具 |  |  | 1 | 1 |  |  | 器具交換
261 | 屋内運動場器具庫 | ブラケット プルスイッチ | FL15 | 1 | 1 | 1 | 15 | 46.8 | ランプ交換
262 | 屋内運動場器具庫 | 上記器具 |  |  | 1 | 1 |  |  | 器具交換
263 | 屋内運動場玄関ホール | 埋込スクエア | FHP23 | 4 | 4 | 16 | 69 | 3444.48 | 器具交換
264 | 屋内運動場玄関ホール | 上記器具 |  |  | 4 | 4 |  |  | 器具交換
265 | 屋内運動場玄関ホール |  |  |  | 1 | 1 |  |  | 器具交換
266 | 屋内運動場玄関ホール |  |  |  | 1 | 1 |  |  | 器具交換
267 | 屋内運動場玄関外部 | ブラケット | IL100 | 1 | 1 | 1 | 100 | 312 | 器具交換
268 | 屋内運動場玄関外部 | 上記器具 |  |  | 1 | 1 |  |  | 器具交換
269 | 屋内運動場廊下 | 20形埋込 | FL20 | 2 | 1 | 2 | 22 | 137.28 | 器具交換
270 | 屋内運動場廊下 | 上記器具 |  |  | 1 | 1 |  |  | 器具交換
271 | 屋内運動場廊下 | コップ灯 | IL60 | 1 | 1 | 1 | 60 | 187.2 | 器具交換
272 | 屋内運動場廊下 | 上記器具 |  |  | 1 | 1 |  |  | 器具交換
273 | 屋内運動場女子更衣室 | 40形逆富士 | FLR40 | 1 | 1 | 1 | 42 | 131.04 | 器具交換
274 | 屋内運動場女子更衣室 | 上記器具 |  |  | 1 | 1 |  |  | 器具交換
275 | 屋内運動場男子更衣室 | 40形逆富士 | FLR40 | 1 | 1 | 1 | 42 | 131.04 | 器具交換
276 | 屋内運動場男子更衣室 | 上記器具 |  |  | 1 | 1 |  |  | 器具交換
277 | 屋内運動場男子更衣室 | ブラケット プルスイッチ | FL15 | 1 | 1 | 1 | 15 | 46.8 | ランプ交換
278 | 屋内運動場男子更衣室 | 上記器具 |  |  | 1 | 1 |  |  | 器具交換
279 | 屋内運動場男子更衣室横 | 40形逆富士 | FLR40 | 1 | 2 | 2 | 42 | 262.08 | 器具交換
280 | 屋内運動場男子更衣室横 | 上記器具 |  |  | 2 | 2 |  |  | 器具交換
281 | クラブハウス体育準備室 | 40形逆富士 | Hf32 | 1 | 12 | 12 | 35 | 315 | 器具交換
282 | クラブハウス体育準備室 | 上記器具 |  |  | 12 | 12 |  |  | 器具交換
283 | クラブハウス体育準備室横 | 40形逆富士 | FL40 | 1 | 1 | 1 | 46 | 34.5 | 器具交換
284 | クラブハウス体育準備室横 | 上記器具 |  |  | 1 | 1 |  |  | 器具交換
285 | クラブハウス体育準備室横 | 40形逆富士 | FL40 | 1 | 2 | 2 | 46 | 69 | 器具交換
286 | クラブハウス体育準備室横 | 上記器具 |  |  | 2 | 2 |  |  | 器具交換
287 | クラブハウス体育準備室横 | シーリングライト | IL60 | 1 | 1 | 1 | 60 | 45 | 器具交換
288 | クラブハウス体育準備室横 | 上記器具 |  |  | 1 | 1 |  |  | 器具交換
289 | クラブハウス体育準備室横 | 40形逆富士 | FL40 | 1 | 2 | 2 | 46 | 69 | 器具交換
290 | クラブハウス体育準備室横 | 上記器具 |  |  | 2 | 2 |  |  | 器具交換
291 | クラブハウス体育準備室横 | シーリングライト | IL60 | 1 | 1 | 1 | 60 | 45 | 器具交換
292 | クラブハウス体育準備室横 | 上記器具 |  |  | 1 | 1 |  |  | 器具交換
293 | クラブハウス体育準備室横 | シーリングライト | IL60 | 1 | 4 | 4 | 60 | 180 | 器具交換
294 | クラブハウス体育準備室横 | 上記器具 |  |  | 4 | 4 |  |  | 器具交換
295 | 外部クラブハウス付近 | 防犯灯 | FL20 | 1 | 1 | 1 | 22 | 21.12 | 器具交換
296 | 外部クラブハウス付近 |  |  |  | 1 | 1 |  |  | -
297 | 外部クラブハウス付近 |  |  |  | 1 | 1 |  |  | -
298 | 外部管理教室棟軒下 | シーリングライト 軒下用 | IL60 | 1 | 1 | 1 | 60 | 57.6 | 器具交換
299 | 外部管理教室棟軒下 | 上記器具 |  |  | 1 | 1 |  |  | 器具交換
300 | 外部屋内運動場付近 | 庭園灯 | IL60 | 1 | 1 | 1 | 60 | 57.6 | ランプ交換
301 | 外部屋内運動場付近 | 上記器具 |  |  | 1 | 1 |  |  | 器具交換
302 | 外部旧情報プラザ付近 | 庭園灯 | IL60 | 1 | 1 | 1 | 60 | 57.6 | ランプ交換
303 | 外部旧情報プラザ付近 | 上記器具 |  |  | 1 | 1 |  |  | 器具交換
304 | 外部管理教室棟廻り 外灯 | 防犯灯 | HF100 | 1 | 1 | 1 | 100 | 96 | 器具交換
305 | 外部管理教室棟廻り 外灯 |  |  |  | 1 | 1 |  |  | -
306 | 外部管理教室棟廻り 外灯 |  |  |  | 1 | 1 |  |  | -
307 | 外部管理教室棟廻り 外灯 | 外灯 | LED | 1 | 1 | 1 |  |  | -
308 | 外部管理教室棟廻り 外灯 | 外灯 | LED | 1 | 1 | 1 |  |  | -

## 23.河内中学校
別紙２
機器使用一覧（消費電力量記載）
| 識別番号： | 23-中-10 器
| 施設名： | 河内中学校
| 所在地： | 河内町中河内字下大道1757-1
現状照明
No | 設置場所 | 器具種類 | ランプ光源 | 灯数 | 器具台数 (台） | ランプ本数 (本） | 消費 電力 | 年間 消費電力量 | 交換方式
[7 empty] | （W/台） | (kWh/年)
1 | 既存棟校舎1階昇降口 | 小型シーリング直付 防水 | ネオアークビーム150W | 1 | 3 | 3 | 150 | 432 | 器具交換
2 | 既存棟校舎1階昇降口 | 上記器具 |  |  | 3 | 3 |  |  | 器具交換
3 | 既存棟校舎1階昇降口 | スポットライト 防水 自在アーム | MF300 | 1 | 6 | 6 | 300 | 1728 | 器具交換
4 | 既存棟校舎1階昇降口 |  |  |  | 6 | 6 |  |  | -
5 | 既存棟校舎1階外壁 | ポーチ灯 | ミニクリプトン 60W | 1 | 11 | 11 | 54 | 570.24 | 器具交換
6 | 既存棟校舎1階外来玄関 | 40形直付下面開放 | HF32 | 2 | 1 | 2 | 35 | 176.4 | 器具交換
7 | 既存棟校舎1階外来玄関 | 上記器具 |  |  | 1 | 1 |  |  | 器具交換
8 | 既存棟校舎1階外来玄関 | 埋込スクエア | FPL32 | 4 | 1 | 4 | 32 | 322.56 | 器具交換
9 | 既存棟校舎1階外来玄関 | 上記器具 |  |  | 1 | 1 |  |  | 器具交換
10 | 既存棟校舎1階ホール | 埋込スクエア | FPL32 | 4 | 4 | 16 | 32 | 1290.24 | 器具交換
11 | 既存棟校舎1階ホール | 上記器具 |  |  | 4 | 4 |  |  | 器具交換
12 | 既存棟校舎1階ホール | 40形直付下面開放 | HF32 | 2 | 2 | 4 | 35 | 352.8 | 器具交換
13 | 既存棟校舎1階ホール | 上記器具 |  |  | 2 | 2 |  |  | 器具交換
14 | 既存棟校舎1階ホール | ブラケット | ミニクリプトン 60W | 1 | 2 | 2 | 54 | 272.16 | 器具交換
15 | 既存棟校舎1階ホール | 上記器具 |  |  | 2 | 2 |  |  | 器具交換
16 | 既存棟校舎1階廊下 | 40形直付下面開放 | HF32 | 2 | 17 | 34 | 35 | 2998.8 | 器具交換
17 | 既存棟校舎1階廊下 | 上記器具 |  |  | 17 | 17 |  |  | 器具交換
18 | 既存棟校舎1階A階段 | 40形逆富士 | HF32 | 2 | 1 | 2 | 35 | 176.4 | 器具交換
19 | 既存棟校舎1階A階段 | 上記器具 |  |  | 1 | 1 |  |  | 器具交換
20 | 既存棟校舎1階A階段 | 40形ブラケット | HF32 | 1 | 1 | 1 | 35 | 88.2 | ランプ交換
21 | 既存棟校舎1階A階段 | 笠付トラフ 壁付 | HF32 | 1 | 2 | 2 | 35 | 176.4 | 器具交換
22 | 既存棟校舎1階A階段 | 上記器具 |  |  | 2 | 2 |  |  | 器具交換
23 | 既存棟校舎1階多目的スペース | ブラケット | ミニクリプトン 60W | 1 | 10 | 10 | 54 | 405 | 器具交換
24 | 既存棟校舎1階多目的スペース | 上記器具 |  |  | 10 | 10 |  |  | 器具交換
25 | 既存棟校舎1階B階段 | トラフ | LED | 1 | 2 | 2 |  |  | -
26 | 既存棟校舎1階B階段 | 40形トラフ | HF32 | 1 | 1 | 1 | 35 | 88.2 | 器具交換
27 | 既存棟校舎1階B階段 | 上記器具 |  |  | 1 | 1 |  |  | 器具交換
28 | 既存棟校舎1階B階段 | 笠付トラフ 壁付 | HF32 | 1 | 1 | 1 | 35 | 88.2 | 器具交換
29 | 既存棟校舎1階B階段 | 上記器具 |  |  | 1 | 1 |  |  | 器具交換
30 | 既存棟校舎1階職員便所(女子) | ダウンライト | FHT32 | 1 | 1 | 1 | 35 | 88.2 | 器具交換
31 | 既存棟校舎1階職員便所(女子) | ブラケット | ミニクリプトン 60W | 1 | 1 | 1 | 54 | 136.08 | 器具交換
32 | 既存棟校舎1階職員便所(女子) | 上記器具 |  |  | 1 | 1 |  |  | 器具交換
33 | 既存棟校舎1階職員便所(女子) | 逆富士 | LED | 1 | 2 | 2 |  |  | -
34 | 既存棟校舎1階職員便所(男子) | 逆富士 | LED | 1 | 2 | 2 |  |  | -
35 | 既存棟校舎1階職員便所(男子) | ブラケット | ミニクリプトン 60W | 1 | 1 | 1 | 54 | 136.08 | 器具交換
36 | 既存棟校舎1階職員便所(男子) | 上記器具 |  |  | 1 | 1 |  |  | 器具交換
37 | 既存棟校舎1階職員便所(男子) | ダウンライト | FHT32 | 1 | 1 | 1 | 35 | 88.2 | 器具交換
38 | 既存棟校舎1階職員便所(男子) | ダウンライト | FHT32 | 1 | 1 | 1 | 35 | 88.2 | 器具交換
39 | 既存棟校舎1階木工・金工準備室 | 40形逆富士 | HF32 | 2 | 3 | 6 | 35 | 157.5 | 器具交換
40 | 既存棟校舎1階木工・金工準備室 | 上記器具 |  |  | 3 | 3 |  |  | 器具交換
41 | 既存棟校舎1階木工・金工室 | 40形埋込黒板灯 | HF32 | 1 | 3 | 3 | 35 | 78.75 | ランプ交換
42 | 既存棟校舎1階木工・金工室 | 40形逆富士 | HF32 | 2 | 15 | 30 | 35 | 787.5 | 器具交換
43 | 既存棟校舎1階木工・金工室 | 上記器具 |  |  | 15 | 15 |  |  | 器具交換
44 | 既存棟校舎1階灯油置場 | 笠付トラフ 防爆 壁付 ガード付 直付吊具 | HF32 | 1 | 1 | 1 | 35 | 26.25 | 器具交換
45 | 既存棟校舎1階給食サービスヤード | 40形逆富士 | HF32 | 2 | 2 | 4 | 35 | 105 | 器具交換
46 | 既存棟校舎1階給食サービスヤード | 上記器具 |  |  | 2 | 2 |  |  | 器具交換
47 | 既存棟校舎1階配膳室 | 逆富士 | LED | 1 | 6 | 6 |  |  | -
48 | 既存棟校舎1階特別支援教室 | 40形直付黒板灯 パイプ吊 | HF32 | 1 | 3 | 3 | 35 | 78.75 | ランプ交換
49 | 既存棟校舎1階特別支援教室 | 逆富士 | LED | 1 | 6 | 6 |  |  | -
50 | 既存棟校舎1階生徒便所(男子) | 逆富士 | LED | 1 | 4 | 4 |  |  | -
51 | 既存棟校舎1階生徒便所(男子) | 40形トラフ | HF32 | 1 | 1 | 1 | 35 | 88.2 | 器具交換
52 | 既存棟校舎1階生徒便所(男子) | 上記器具 |  |  | 1 | 1 |  |  | 器具交換
53 | 既存棟校舎1階生徒便所(男子) | ダウンライト | LED | 1 | 2 | 2 |  |  | -
54 | 既存棟校舎1階生徒便所(女子) | 逆富士 | LED | 1 | 4 | 4 |  |  | -
55 | 既存棟校舎1階生徒便所(女子) | ダウンライト | FHT32 | 1 | 1 | 1 | 35 | 88.2 | 器具交換
56 | 既存棟校舎1階生徒便所(女子) | ダウンライト | LED | 1 | 2 | 2 |  |  | -
57 | 既存棟校舎1階生徒便所(女子) | 40形トラフ | HF32 | 1 | 1 | 1 | 35 | 88.2 | 器具交換
58 | 既存棟校舎1階生徒便所(女子) | 上記器具 |  |  | 1 | 1 |  |  | 器具交換
59 | 既存棟校舎1階多目的便所 | 逆富士 | LED | 1 | 1 | 1 |  |  | -
60 | 既存棟校舎1階普通教室(小1) | 40形直付黒板灯 パイプ吊 | HF32 | 1 | 3 | 3 | 35 | 264.6 | ランプ交換
61 | 既存棟校舎1階普通教室(小1) | 40形直付下面開放 | HF32 | 2 | 9 | 18 | 35 | 1587.6 | 器具交換
62 | 既存棟校舎1階普通教室(小1) | 上記器具 |  |  | 9 | 9 |  |  | 器具交換
63 | 既存棟校舎1階普通教室(小2) | 40形直付黒板灯 パイプ吊 | HF32 | 1 | 3 | 3 | 35 | 264.6 | ランプ交換
64 | 既存棟校舎1階普通教室(小2) | 40形直付下面開放 | HF32 | 2 | 9 | 18 | 35 | 1587.6 | 器具交換
65 | 既存棟校舎1階普通教室(小2) | 上記器具 |  |  | 9 | 9 |  |  | 器具交換
66 | 既存棟校舎1階生活科室 | 40形直付黒板灯 パイプ吊 | HF32 | 1 | 3 | 3 | 35 | 78.75 | ランプ交換
67 | 既存棟校舎1階生活科室 | 40形直付下面開放 | HF32 | 2 | 9 | 18 | 35 | 472.5 | 器具交換
68 | 既存棟校舎1階生活科室 | 上記器具 |  |  | 9 | 9 |  |  | 器具交換
69 | 既存棟校舎1階事務室 | 40形直付下面開放 | HF32 | 2 | 9 | 18 | 35 | 1814.4 | 器具交換
70 | 既存棟校舎1階事務室 | 上記器具 |  |  | 9 | 9 |  |  | 器具交換
71 | 既存棟校舎1階校長室 | トラフ | LED | 1 | 4 | 4 |  |  | -
72 | 既存棟校舎1階校長室 | 埋込スクエア | LED | 1 | 4 | 4 |  |  | -
73 | 既存棟校舎1階校長室 | トラフ ミラー灯 ランプ交換 | FL20 | 1 | 1 | 1 | 22 | 63.36 | ランプ交換
74 | 既存棟校舎1階校長室 | ダウンライト | LED | 1 | 2 | 2 |  |  | -
75 | 既存棟校舎1階印刷室 | 40形逆富士 | HF32 | 2 | 6 | 12 | 35 | 315 | 器具交換
76 | 既存棟校舎1階印刷室 | 上記器具 |  |  | 6 | 6 |  |  | 器具交換
77 | 既存棟校舎1階印刷室 | ユニバーサルダウンライト | JD110V85WN | 1 | 2 | 2 | 85 | 127.5 | 器具交換
78 | 既存棟校舎1階放送室 | ユニバーサルダウンライト | JD110V85WN | 1 | 2 | 2 | 85 | 127.5 | 器具交換
79 | 既存棟校舎1階放送室 | 40形逆富士 | HF32 | 2 | 2 | 4 | 35 | 105 | 器具交換
80 | 既存棟校舎1階放送室 | 上記器具 |  |  | 2 | 2 |  |  | 器具交換
81 | 既存棟校舎1階職員室 | 直付 | LED | 1 | 23 | 23 |  |  | -
82 | 既存棟校舎1階職員室 | トラフ ミラー灯 ランプ交換 | FL15 | 1 | 1 | 1 | 15 | 43.2 | ランプ交換
83 | 既存棟校舎1階男子休憩・更衣室 | 直付 | LED | 1 | 5 | 5 |  |  | -
84 | 既存棟校舎1階女子休憩・更衣室 | 直付 | LED | 1 | 5 | 5 |  |  | -
85 | 既存棟校舎1階保健室(中) | ダウンライト | LED | 1 | 2 | 2 |  |  | -
86 | 既存棟校舎1階保健室(中) | 直付 | LED | 1 | 7 | 7 |  |  | -
87 | 既存棟校舎1階保健室(中)外部 | ダウンライト | FHT32 | 1 | 1 | 1 | 35 | 26.25 | 器具交換
88 | 既存棟校舎2階相談室(1) | 40形直付黒板灯 パイプ吊 | HF32 | 1 | 6 | 6 | 35 | 157.5 | ランプ交換
89 | 既存棟校舎2階パソコン室 | トラフ | LED | 1 | 20 | 20 |  |  | -
90 | 既存棟校舎2階パソコン室 | 40形直付黒板灯 パイプ吊 | HF32 | 1 | 3 | 3 | 35 | 78.75 | ランプ交換
91 | 既存棟校舎2階倉庫 | 40形逆富士 | HF32 | 2 | 5 | 10 | 35 | 262.5 | 器具交換
92 | 既存棟校舎2階倉庫 | 上記器具 |  |  | 5 | 5 |  |  | 器具交換
93 | 既存棟校舎2階図書室(中) | トラフ | LED | 1 | 21 | 21 |  |  | -
94 | 既存棟校舎2階図書室(小) | トラフ | LED | 1 | 20 | 20 |  |  | -
95 | 既存棟校舎2階PS | ブラケット コップ | 電球60W | 1 | 1 | 1 | 54 | 40.5 | 器具交換
96 | 既存棟校舎2階PS | 上記器具 |  |  | 1 | 1 |  |  | 器具交換
97 | 既存棟校舎2階EVホール | 40形直付下面開放 | HF32 | 2 | 1 | 2 | 35 | 176.4 | 器具交換
98 | 既存棟校舎2階EVホール | 上記器具 |  |  | 1 | 1 |  |  | 器具交換
99 | 既存棟校舎2階多目的スペース(2) | 40形直付下面開放 | HF32 | 2 | 6 | 12 | 35 | 315 | 器具交換
100 | 既存棟校舎2階多目的スペース(2) | 上記器具 |  |  | 6 | 6 |  |  | 器具交換
101 | 既存棟校舎2階多目的スペース(2) | ブラケット | ミニクリプトン 60W | 1 | 2 | 2 | 54 | 81 | 器具交換
102 | 既存棟校舎2階多目的スペース(2) | 上記器具 |  |  | 2 | 2 |  |  | 器具交換
103 | 既存棟校舎2階A階段 | 40形逆富士 | HF32 | 2 | 1 | 2 | 35 | 176.4 | 器具交換
104 | 既存棟校舎2階A階段 | 上記器具 |  |  | 1 | 1 |  |  | 器具交換
105 | 既存棟校舎2階B階段 | 40形逆富士 | HF32 | 2 | 1 | 2 | 35 | 176.4 | 器具交換
106 | 既存棟校舎2階B階段 | 上記器具 |  |  | 1 | 1 |  |  | 器具交換
107 | 既存棟校舎2階多目的便所 | 40形逆富士 | HF32 | 2 | 1 | 2 | 35 | 176.4 | 器具交換
108 | 既存棟校舎2階多目的便所 | 上記器具 |  |  | 1 | 1 |  |  | 器具交換
109 | 既存棟校舎2階生徒便所(女子) | ダウンライト | LED | 1 | 1 | 1 |  |  | -
110 | 既存棟校舎2階生徒便所(女子) | 20形トラフ カバー付 | FL20 | 1 | 2 | 2 | 22 | 110.88 | 器具交換
111 | 既存棟校舎2階生徒便所(女子) | 上記器具 |  |  | 2 | 2 |  |  | 器具交換
112 | 既存棟校舎2階生徒便所(女子) | 40形逆富士 | HF32 | 1 | 5 | 5 | 35 | 441 | 器具交換
113 | 既存棟校舎2階生徒便所(女子) | 上記器具 |  |  | 5 | 5 |  |  | 器具交換
114 | 既存棟校舎2階生徒便所(女子) | ダウンライト | FHT32 | 1 | 1 | 1 | 35 | 88.2 | 器具交換
115 | 既存棟校舎2階生徒便所(男子) | ダウンライト | LED | 1 | 1 | 1 |  |  | -
116 | 既存棟校舎2階生徒便所(男子) | 20形トラフ カバー付 | FL20 | 1 | 1 | 1 | 22 | 55.44 | 器具交換
117 | 既存棟校舎2階生徒便所(男子) | 上記器具 |  |  | 1 | 1 |  |  | 器具交換
118 | 既存棟校舎2階生徒便所(男子) | 40形逆富士 | HF32 | 1 | 3 | 3 | 35 | 264.6 | 器具交換
119 | 既存棟校舎2階生徒便所(男子) | 上記器具 |  |  | 3 | 3 |  |  | 器具交換
120 | 既存棟校舎2階廊下 | 40形逆富士 | HF32 | 2 | 22 | 44 | 35 | 3880.8 | 器具交換
121 | 既存棟校舎2階廊下 | 上記器具 |  |  | 22 | 22 |  |  | 器具交換
122 | 既存棟校舎2階廊下 | ブラケット | ミニクリプトン 60W | 1 | 3 | 3 | 54 | 408.24 | 器具交換
123 | 既存棟校舎2階廊下 | 上記器具 |  |  | 3 | 3 |  |  | 器具交換
124 | 既存棟校舎2階普通教室(中1) | 40形直付黒板灯 パイプ吊 | HF32 | 1 | 3 | 3 | 35 | 264.6 | ランプ交換
125 | 既存棟校舎2階普通教室(中1) | 直付 | LED | 1 | 9 | 9 |  |  | -
126 | 既存棟校舎2階普通教室(中2) | 40形直付黒板灯 パイプ吊 | HF32 | 1 | 3 | 3 | 35 | 264.6 | ランプ交換
127 | 既存棟校舎2階普通教室(中2) | 直付 | LED | 1 | 9 | 9 |  |  | -
128 | 既存棟校舎2階少人数教室 | 40形直付黒板灯 パイプ吊 | HF32 | 1 | 3 | 3 | 35 | 264.6 | ランプ交換
129 | 既存棟校舎2階少人数教室 | 直付 | LED | 1 | 9 | 9 |  |  | -
130 | 既存棟校舎2階普通教室(中3) | 40形直付黒板灯 パイプ吊 | HF32 | 1 | 3 | 3 | 35 | 264.6 | ランプ交換
131 | 既存棟校舎2階普通教室(中3) | 直付 | LED | 1 | 9 | 9 |  |  | -
132 | 既存棟校舎2階生徒会室 | 直付 | LED | 1 | 6 | 6 |  |  | -
133 | 既存棟校舎2階相談室(2) | 直付 | LED | 1 | 6 | 6 |  |  | -
134 | 既存棟校舎3階美術室 | 40形直付下面開放 | HF32 | 2 | 15 | 30 | 35 | 787.5 | 器具交換
135 | 既存棟校舎3階美術室 | 上記器具 |  |  | 15 | 15 |  |  | 器具交換
136 | 既存棟校舎3階美術室 | 40形直付黒板灯 パイプ吊 | HF32 | 1 | 3 | 3 | 35 | 78.75 | ランプ交換
137 | 既存棟校舎3階美術準備室 | 40形逆富士 | HF32 | 2 | 4 | 8 | 35 | 210 | 器具交換
138 | 既存棟校舎3階美術準備室 | 上記器具 |  |  | 4 | 4 |  |  | 器具交換
139 | 既存棟校舎3階家庭科準備室 | 40形逆富士 | HF32 | 2 | 5 | 10 | 35 | 262.5 | 器具交換
140 | 既存棟校舎3階家庭科準備室 | 上記器具 |  |  | 5 | 5 |  |  | 器具交換
141 | 既存棟校舎3階家庭科室 | 40形埋込黒板灯 | HF32 | 1 | 3 | 3 | 35 | 78.75 | ランプ交換
142 | 既存棟校舎3階家庭科室 | 40形直付下面開放 | HF32 | 2 | 18 | 36 | 35 | 945 | 器具交換
143 | 既存棟校舎3階家庭科室 | 上記器具 |  |  | 18 | 18 |  |  | 器具交換
144 | 既存棟校舎3階相談室 | 40形トラフ | HF32 | 1 | 1 | 1 | 35 | 26.25 | 器具交換
145 | 既存棟校舎3階相談室 | 上記器具 |  |  | 1 | 1 |  |  | 器具交換
146 | 既存棟校舎3階相談室 | 40形直付下面開放 | HF32 | 2 | 4 | 8 | 35 | 210 | 器具交換
147 | 既存棟校舎3階相談室 | 上記器具 |  |  | 4 | 4 |  |  | 器具交換
148 | 既存棟校舎3階相談室 | ダウンライト | FHT32 | 1 | 6 | 6 | 35 | 157.5 | 器具交換
149 | 既存棟校舎3階理科準備室 | 40形逆富士 | HF32 | 2 | 6 | 12 | 35 | 315 | 器具交換
150 | 既存棟校舎3階理科準備室 | 上記器具 |  |  | 6 | 6 |  |  | 器具交換
151 | 既存棟校舎3階理科室(1) | 40形埋込黒板灯 | HF32 | 1 | 3 | 3 | 35 | 78.75 | ランプ交換
152 | 既存棟校舎3階理科室(1) | 40形直付下面開放 | HF32 | 2 | 15 | 30 | 35 | 787.5 | 器具交換
153 | 既存棟校舎3階理科室(1) | 上記器具 |  |  | 15 | 15 |  |  | 器具交換
154 | 既存棟校舎3階理科室(2) | 40形埋込黒板灯 | HF32 | 1 | 3 | 3 | 35 | 78.75 | ランプ交換
155 | 既存棟校舎3階理科室(2) | 40形直付下面開放 | HF32 | 2 | 9 | 18 | 35 | 472.5 | 器具交換
156 | 既存棟校舎3階理科室(2) | 上記器具 |  |  | 9 | 9 |  |  | 器具交換
157 | 既存棟校舎3階楽器庫 | 40形逆富士 | HF32 | 2 | 6 | 12 | 35 | 315 | 器具交換
158 | 既存棟校舎3階楽器庫 | 上記器具 |  |  | 6 | 6 |  |  | 器具交換
159 | 既存棟校舎3階音楽準備室 | 40形逆富士 | HF32 | 2 | 3 | 6 | 35 | 157.5 | 器具交換
160 | 既存棟校舎3階音楽準備室 | 上記器具 |  |  | 3 | 3 |  |  | 器具交換
161 | 既存棟校舎3階音楽室 | 40形直付黒板灯 パイプ吊 | HF32 | 1 | 3 | 3 | 35 | 78.75 | ランプ交換
162 | 既存棟校舎3階音楽室 | 40形直付下面開放 | HF32 | 2 | 15 | 30 | 35 | 787.5 | 器具交換
163 | 既存棟校舎3階音楽室 | 上記器具 |  |  | 15 | 15 |  |  | 器具交換
164 | 既存棟校舎3階廊下 | ブラケット コップ | 電球60W | 1 | 1 | 1 | 54 | 136.08 | 器具交換
165 | 既存棟校舎3階廊下 | 上記器具 |  |  | 1 | 1 |  |  | 器具交換
166 | 既存棟校舎3階廊下 | 40形逆富士 | HF32 | 2 | 21 | 42 | 35 | 3704.4 | 器具交換
167 | 既存棟校舎3階廊下 | 上記器具 |  |  | 21 | 21 |  |  | 器具交換
168 | 既存棟校舎3階トイレ | ダウンライト | FHT32 | 1 | 4 | 4 | 35 | 352.8 | 器具交換
169 | 既存棟校舎3階トイレ | 40形逆富士 | HF32 | 2 | 1 | 2 | 35 | 176.4 | 器具交換
170 | 既存棟校舎3階トイレ | 上記器具 |  |  | 1 | 1 |  |  | 器具交換
171 | 既存棟校舎3階トイレ | 40形トラフ | HF32 | 1 | 3 | 3 | 35 | 264.6 | 器具交換
172 | 既存棟校舎3階トイレ | 上記器具 |  |  | 3 | 3 |  |  | 器具交換
173 | 既存棟校舎3階トイレ | 逆富士 | LED | 1 | 6 | 6 |  |  | -
174 | 既存棟校舎3階吹抜 | 高天井ダウン 昇降装置付 | MF250 | 1 | 12 | 12 | 250 | 7560 | 器具交換
175 | 既存棟校舎3階吹抜 |  |  |  | 12 | 12 |  |  | 器具交換
176 | プール機械室 | 逆富士 | LED | 1 | 4 | 4 |  |  | -
177 | プール倉庫 | 逆富士 | LED | 1 | 2 | 2 |  |  | -
178 | プール女子便所 | ダウンライト | LED | 1 | 7 | 7 |  |  | -
179 | プール男子便所 | ダウンライト | LED | 1 | 8 | 8 |  |  | -
180 | プール女子更衣室 | 逆富士 | LED | 1 | 2 | 2 |  |  | -
181 | プール男子更衣室 | 逆富士 | LED | 1 | 2 | 2 |  |  | -
182 | プール外部 | スポットライト フランジ | LED | 1 | 11 | 11 |  |  | -
183 | 体育館1階器具庫 | 40形逆富士 | HF32 | 2 | 2 | 4 | 35 | 436.8 | 器具交換
184 | 体育館1階器具庫 | 上記器具 |  |  | 2 | 2 |  |  | 器具交換
185 | 体育館1階女子更衣室 | ダウンライト | FHT32 | 1 | 8 | 8 | 35 | 873.6 | 器具交換
186 | 体育館1階多目的便所 | ダウンライト | FHT32 | 1 | 2 | 2 | 35 | 218.4 | 器具交換
187 | 体育館1階女子便所 | ダウンライト | FHT32 | 1 | 5 | 5 | 35 | 546 | 器具交換
188 | 体育館1階女子便所 | 20形トラフ カバー付 | FL20 | 1 | 1 | 1 | 22 | 68.64 | 器具交換
189 | 体育館1階女子便所 | 上記器具 |  |  | 1 | 1 |  |  | 器具交換
190 | 体育館1階男子便所 | ダウンライト | FHT32 | 1 | 5 | 5 | 35 | 546 | 器具交換
191 | 体育館1階男子便所 | 20形トラフ カバー付 | FL20 | 1 | 1 | 1 | 22 | 68.64 | 器具交換
192 | 体育館1階男子便所 | 上記器具 |  |  | 1 | 1 |  |  | 器具交換
193 | 体育館1階玄関 | 埋込スクエア | FPL32 | 4 | 2 | 8 | 32 | 798.72 | 器具交換
194 | 体育館1階玄関 | 上記器具 |  |  | 2 | 2 |  |  | 器具交換
195 | 体育館1階玄関 |  |  |  | 1 | 1 |  |  | 器具交換
196 | 体育館1階廊下 | 40形トラフ | HF32 | 1 | 1 | 1 | 35 | 109.2 | 器具交換
197 | 体育館1階廊下 | 上記器具 |  |  | 1 | 1 |  |  | 器具交換
198 | 体育館1階廊下 |  |  |  | 1 | 1 |  |  | 器具交換
199 | 体育館1階廊下 |  |  |  | 1 | 1 |  |  | 器具交換
200 | 体育館1階廊下 | 40形直付下面開放 | HF32 | 2 | 3 | 6 | 35 | 655.2 | 器具交換
201 | 体育館1階廊下 | 上記器具 |  |  | 3 | 3 |  |  | 器具交換
202 | 体育館1階アリーナ |  |  |  | 10 | 10 |  |  | 器具交換
203 | 体育館1階階段1 | トラフ | LED | 1 | 3 | 3 |  |  | -
204 | 体育館1階階段1 |  |  |  | 1 | 1 |  |  | 器具交換
205 | 体育館1階控えコーナー | トラフ | LED | 1 | 3 | 3 |  |  | -
206 | 体育館1階階段2 | トラフ | LED | 1 | 2 | 2 |  |  | -
207 | 体育館1階スロープ | ポーチ灯 | ミニクリプトン 60W | 1 | 5 | 5 | 54 | 259.2 | 器具交換
208 | 体育館1階外部 | ポーチ灯 | ミニクリプトン 60W | 1 | 4 | 4 | 54 | 207.36 | 器具交換
209 | 体育館1階ゴミ置場 | 20形トラフ カバー付 | FL20 | 1 | 1 | 1 | 22 | 68.64 | 器具交換
210 | 体育館1階ゴミ置場 | 上記器具 |  |  | 1 | 1 |  |  | 器具交換
211 | 体育館ギャラリー階ステージ上部吹抜 | 40形笠付トラフ | HF32 | 2 | 11 | 22 | 35 | 2402.4 | 器具交換
212 | 体育館ギャラリー階ステージ上部吹抜 | 上記器具 |  |  | 11 | 11 |  |  | 器具交換
213 | 体育館ギャラリー階ステージ上部吹抜 | 笠付トラフ | LED | 1 | 42 | 42 |  |  | -
214 | 体育館ギャラリー階階段1 | トラフ | LED | 1 | 1 | 1 |  |  | -
215 | 体育館ギャラリー階階段2 | トラフ | LED | 1 | 1 | 1 |  |  | -
216 | 外部正門 植栽 |  | LED | 1 | 1 | 1 |  |  | -