## 1.三永小学校
様式１１
消費電力量削減表
| 識別番号： | 1-小-10ラ
| 施設名： | 三永小学校
| 所在地： | 西条町下三永930
| 年間消費電力削減量： | -116187.33 |  |  | kWh/年
商号又は名称：
|  | 現状照明 | [8 empty] | LED照明
No | 設置場所 | 器具種類 | ランプ型番 | 灯数 | 使用概況 |  |  |  | ランニングコスト |  | 品番 |  | ランニングコスト
[5 empty] | 器具 台数 | ランプ 数 | 点灯 時間 | 点灯 日数 | 消費 電力 | 年間 消費電力量 |  | 数量 | 消費 電力 | 年間 消費電力量
[5 empty] | (台) | (本) | (h/日) | (日/年) | (W/台) | (kWh/年) |  | (台) | (W/台) | (kWh/年)
|  | 合計 | [7 empty] | 116187.33 | 合計 |  |  | 0
1 | 普通特別教室棟1F普通教室（特支） | 40形直管 | Hf32 | 2 | 6 | 12 | 12 | 210 | 35 | 1058.4
2 | 普通特別教室棟1F普通教室（特支） | 黒板灯 | Hf32 | 1 | 1 | 1 | 12 | 210 | 35 | 88.2
3 | 普通特別教室棟1F配膳室 | 40形直管 | Hf32 | 2 | 4 | 8 | 5 | 150 | 35 | 210
4 | 普通特別教室棟1F配膳室 | 20形直管 | FL20 | 2 | 5 | 10 | 5 | 150 | 22 | 165
5 | 普通特別教室棟1F配膳室外部 | 防犯灯 | FL20 | 1 | 1 | 1 | 4 | 240 | 22 | 21.12
6 | 普通特別教室棟1F配膳室外部 |  |  |  | 1 | 1
7 | 普通特別教室棟1F配膳室外部横 | ブラケット コップ | IL60 | 1 | 1 | 1 | 5 | 150 | 60 | 45
8 | 普通特別教室棟1F配膳室外部横 | 上記器具 |  |  | 1 | 1
9 | 普通特別教室棟1F配膳室外部横 | 10形直管 | FL10 | 1 | 1 | 1 | 5 | 150 | 10 | 7.5
10 | 普通特別教室棟1Fロビー | 40形直管 | Hf32 | 1 | 1 | 1 | 12 | 210 | 35 | 88.2
11 | 普通特別教室棟1Fロビー | 40形直管 | Hf32 | 2 | 2 | 4 | 12 | 210 | 35 | 352.8
12 | 普通特別教室棟1Fロビー横 | 40形直管 | Hf32 | 2 | 2 | 4 | 5 | 150 | 35 | 105
13 | 普通特別教室棟1F普通教室1 | 黒板灯 | Hf32 | 1 | 2 | 2 | 12 | 210 | 35 | 176.4
14 | 普通特別教室棟1F普通教室1 | 40形直管 | Hf32 | 2 | 8 | 16 | 12 | 210 | 35 | 1411.2
15 | 普通特別教室棟1F普通教室2 | LED済 |  | 1 | 0 | 0
16 | 普通特別教室棟1F普通教室3 | 黒板灯 | Hf32 | 1 | 2 | 2 | 12 | 210 | 35 | 176.4
17 | 普通特別教室棟1F普通教室3 | 40形直管 | Hf32 | 2 | 8 | 16 | 12 | 210 | 35 | 1411.2
18 | 普通特別教室棟1Fワークスペース | LED済 |  | 1 | 0 | 0
19 | 普通特別教室棟1F廊下1 | 埋込W320 | FL20 | 2 | 4 | 8 | 12 | 210 | 22 | 443.52
20 | 普通特別教室棟1F廊下2 | 20形直管 | FL20 | 2 | 9 | 18 | 12 | 210 | 22 | 997.92
21 | 普通特別教室棟1F保健室 | 40形直管 | Hf32 | 2 | 4 | 8 | 5 | 150 | 35 | 210
22 | 普通特別教室棟1F資料室 | 40形直管 | Hf32 | 2 | 3 | 6 | 5 | 150 | 35 | 157.5
23 | 普通特別教室棟1F倉庫1 | 20形直管 | FL20 | 2 | 1 | 2 | 5 | 150 | 22 | 33
24 | 普通特別教室棟1F倉庫2 | 20形直管 | FL20 | 2 | 1 | 2 | 5 | 150 | 22 | 33
25 | 普通特別教室棟1F倉庫3 | ブラケット コップ | IL60 | 1 | 1 | 1 | 5 | 150 | 60 | 45
26 | 普通特別教室棟1F倉庫3 | 上記器具 |  |  | 1 | 1
27 | 普通特別教室棟1F普通教室（特別支援学級） | LED済 |  | 1 | 0 | 0
28 | 普通特別教室棟1F会議室 | 埋込スクエア□600 調光 | FHP45 | 4 | 4 | 16 | 5 | 150 | 45 | 540
29 | 普通特別教室棟1F会議室 | 上記器具 |  |  | 4 | 4
30 | 普通特別教室棟1F会議室 |  |  |  | 1 | 1
31 | 普通特別教室棟1F会議室 |  |  |  | 1 | 1
32 | 普通特別教室棟1F理科室 | 黒板灯 | Hf32 | 1 | 2 | 2 | 5 | 150 | 35 | 52.5
33 | 普通特別教室棟1F理科室 | 40形直管 | Hf32 | 2 | 20 | 40 | 5 | 150 | 35 | 1050
34 | 普通特別教室棟1F準備室 | 40形直管 | Hf32 | 2 | 3 | 6 | 5 | 150 | 35 | 157.5
35 | 普通特別教室棟1F準備室 | ブラケット コップ | IL60 | 1 | 1 | 1 | 5 | 150 | 60 | 45
36 | 普通特別教室棟1F準備室 | 上記器具 |  |  | 1 | 1
37 | 普通特別教室棟1Fコンピューター室 | 40形直管 | Hf32 | 2 | 18 | 36 | 5 | 150 | 35 | 945
38 | 普通特別教室棟1F倉庫4 | 40形直管 | Hf32 | 1 | 1 | 1 | 5 | 150 | 35 | 26.25
39 | 普通特別教室棟1F倉庫5 | 40形直管 | Hf32 | 1 | 1 | 1 | 5 | 150 | 35 | 26.25
40 | 普通特別教室棟1F倉庫6 | 40形直管 | Hf32 | 1 | 1 | 1 | 5 | 150 | 35 | 26.25
41 | 普通特別教室棟1F倉庫7 | 40形直管 | Hf32 | 2 | 1 | 2 | 5 | 150 | 35 | 52.5
42 | 普通特別教室棟1F倉庫外部 | 防犯灯 | FL20 | 1 | 1 | 1 | 4 | 240 | 22 | 21.12
43 | 普通特別教室棟1F倉庫外部 |  |  |  | 1 | 1
44 | 普通特別教室棟1F玄関 | 埋込ベースライトφ450 | FCL30,40 | 1 | 1 | 1 | 12 | 210 | 66 | 166.32
45 | 普通特別教室棟1F玄関 | 上記器具 |  |  | 1 | 1
46 | 普通特別教室棟1F昇降口 | 埋込ベースライトφ450 | FCL30,40 | 1 | 4 | 4 | 12 | 210 | 66 | 665.28
47 | 普通特別教室棟1F昇降口 | 上記器具 |  |  | 4 | 4
48 | 普通特別教室棟1F男子便所1 | 40形直管 | Hf32 | 1 | 1 | 1 | 12 | 210 | 35 | 88.2
49 | 普通特別教室棟1F女子便所1 | 40形直管 | Hf32 | 1 | 1 | 1 | 12 | 210 | 35 | 88.2
50 | 普通特別教室棟1F女子便所2 | 40形直管 | Hf32 | 1 | 3 | 3 | 12 | 210 | 35 | 264.6
51 | 普通特別教室棟1F男子便所2 | 40形直管 | Hf32 | 1 | 3 | 3 | 12 | 210 | 35 | 264.6
52 | 普通特別教室棟2F普通教室 | LED済 |  | 1 | 0 | 0
53 | 普通特別教室棟2F普通教室 | LED済 |  | 1 | 0 | 0
54 | 普通特別教室棟2F普通教室 | LED済 |  | 1 | 0 | 0
55 | 普通特別教室棟2Fワークスペース | LED済 |  | 1 | 0 | 0
56 | 普通特別教室棟2F配膳室 | 20形防水トラフ | FL20 | 2 | 3 | 6 | 5 | 150 | 22 | 99
57 | 普通特別教室棟2F廊下1 | 20形直管 | FL20 | 1 | 4 | 4 | 12 | 210 | 22 | 221.76
58 | 普通特別教室棟2F廊下2 | 20形直管 | FL20 | 2 | 7 | 14 | 12 | 210 | 22 | 776.16
59 | 普通特別教室棟2F廊下2 | 20形直管 | FL20 | 1 | 5 | 5 | 12 | 210 | 22 | 277.2
60 | 普通特別教室棟2F女子便所 | 40形直管 | Hf32 | 1 | 3 | 3 | 12 | 210 | 35 | 264.6
61 | 普通特別教室棟2F男子便所 | 40形直管 | Hf32 | 1 | 3 | 3 | 12 | 210 | 35 | 264.6
62 | 普通特別教室棟2F家庭科室 | 黒板灯 | Hf32 | 1 | 2 | 2 | 5 | 150 | 35 | 52.5
63 | 普通特別教室棟2F家庭科室 | 40形直管 | Hf32 | 2 | 20 | 40 | 5 | 150 | 35 | 1050
64 | 普通特別教室棟2F準備室 | 40形直管 | Hf32 | 2 | 2 | 4 | 5 | 150 | 35 | 105
65 | 普通特別教室棟2F倉庫 | 40形直管 | Hf32 | 1 | 1 | 1 | 5 | 150 | 35 | 26.25
66 | 普通特別教室棟2F図工室 | 黒板灯 | Hf32 | 1 | 2 | 2 | 5 | 150 | 35 | 52.5
67 | 普通特別教室棟2F図工室 | 40形直管 | Hf32 | 2 | 15 | 30 | 5 | 150 | 35 | 787.5
68 | 普通特別教室棟2F準備室 | 40形直管 | Hf32 | 2 | 2 | 4 | 5 | 150 | 35 | 105
69 | 普通特別教室棟2F音楽室 | 黒板灯 | Hf32 | 1 | 2 | 2 | 5 | 150 | 35 | 52.5
70 | 普通特別教室棟2F音楽室 | 40形直管 | Hf32 | 2 | 12 | 24 | 5 | 150 | 35 | 630
71 | 普通特別教室棟2F準備室 | 40形直管 | Hf32 | 2 | 3 | 6 | 5 | 150 | 35 | 157.5
72 | 普通特別教室棟2F屋外 | 防湿ブラケット | FL20 | 1 | 2 | 2 | 4 | 240 | 22 | 42.24
73 | 普通特別教室棟2F屋外 | 防湿ブラケット | Hf32 | 1 | 3 | 3 | 4 | 240 | 35 | 100.8
74 | 外部体育館外部 | ポーチ灯 | HF100 | 1 | 10 | 10 | 4 | 240 | 120 | 1152
75 | 外部体育館外部 | 上記器具 |  |  | 10 | 10
76 | 体育館1F倉庫 | 40形直管 | Hf32 | 1 | 2 | 2 | 12 | 260 | 35 | 218.4
77 | 体育館1F男子更衣室 | 40形直管 | Hf32 | 1 | 2 | 2 | 12 | 260 | 35 | 218.4
78 | 体育館1F男子便所 | 40形直管 | Hf32 | 2 | 1 | 2 | 12 | 260 | 35 | 218.4
79 | 体育館1F男子便所 | 20形直管 | FL20 | 1 | 2 | 2 | 12 | 260 | 22 | 137.28
80 | 体育館1Fシャワー室 | ブラケット コップ | IL60 | 1 | 1 | 1 | 12 | 260 | 60 | 187.2
81 | 体育館1Fシャワー室 | 上記器具 |  |  | 1 | 1
82 | 体育館1F玄関 | 40形直管 | Hf32 | 2 | 8 | 16 | 12 | 260 | 35 | 1747.2
83 | 体育館1F女子便所 | 40形直管 | Hf32 | 2 | 1 | 2 | 12 | 260 | 35 | 218.4
84 | 体育館1F女子便所 | 20形直管 | FL20 | 1 | 2 | 2 | 12 | 260 | 22 | 137.28
85 | 体育館1Fシャワー室 | LED済 |  | 1 | 0 | 0
86 | 体育館1F身障者便所 | 20形直管 | FL20 | 1 | 1 | 1 | 12 | 260 | 22 | 68.64
87 | 体育館1F女子更衣室 | 40形直管 | Hf32 | 1 | 2 | 2 | 12 | 260 | 35 | 218.4
88 | 体育館1Fミーティングルーム | 40形直管 | Hf32 | 2 | 2 | 4 | 12 | 260 | 35 | 436.8
89 | 体育館1Fステージ | 40形直管 | Hf32 | 2 | 20 | 40 | 12 | 260 | 35 | 4368
90 | 体育館1Fポンプ室 | ブラケット コップ | IL60 | 1 | 1 | 1 | 12 | 260 | 60 | 187.2
91 | 体育館1Fポンプ室 | 上記器具 |  |  | 1 | 1
92 | 体育館2Fギャラリー | LED済 |  | 1 | 0 | 0
93 | 体育館2F吹き抜け | 高天井照明 | MF400+NH360 | 1 | 20 | 20 | 12 | 260 | 815 | 50856
94 | 体育館2F吹き抜け |  |  |  | 20 | 20
95 | 普通管理教室棟1F屋外階段 | センサー付ブラケット | FPL13 | 1 | 2 | 2 | 4 | 240 | 13 | 24.96
96 | 普通管理教室棟1F校長室 | 埋込スクエア□600 | FHP45 | 4 | 8 | 32 | 12 | 240 | 45 | 4147.2
97 | 普通管理教室棟1F校長室 | 上記器具 |  |  | 8 | 8
98 | 普通管理教室棟1F放送室 | 40形直管 | Hf32 | 2 | 2 | 4 | 5 | 150 | 35 | 105
99 | 普通管理教室棟1F湯沸室 | 40形直管 | Hf32 | 1 | 1 | 1 | 5 | 150 | 35 | 26.25
100 | 普通管理教室棟1F印刷室 | 40形直管 | Hf32 | 2 | 2 | 4 | 5 | 150 | 35 | 105
101 | 普通管理教室棟1F女子更衣室 | 40形直管 | Hf32 | 2 | 1 | 2 | 5 | 150 | 35 | 52.5
102 | 普通管理教室棟1F廊下・玄関 | 16形直管 | Hf16 | 2 | 6 | 12 | 12 | 210 | 19 | 574.56
103 | 普通管理教室棟1F倉庫1 | 16形直管 | Hf16 | 2 | 1 | 2 | 5 | 150 | 19 | 28.5
104 | 普通管理教室棟1F男子更衣室 | 40形直管 | Hf32 | 2 | 1 | 2 | 5 | 150 | 35 | 52.5
105 | 普通管理教室棟1F休憩室 | 40形直管 | Hf32 | 2 | 2 | 4 | 5 | 150 | 35 | 105
106 | 普通管理教室棟1F職員室 | 40形直管 | Hf32 | 2 | 22 | 44 | 12 | 240 | 35 | 4435.2
107 | 普通管理教室棟1Fホール | 40形直管 | Hf32 | 2 | 1 | 2 | 12 | 210 | 35 | 176.4
108 | 普通管理教室棟1F開放廊下 | LED済 |  | 1 | 6 | 6
109 | 普通管理教室棟1F渡り廊下 | LED済 |  | 1 | 4 | 4
110 | 普通管理教室棟1F玄関外側 | センサー付ブラケット | FPL13 | 1 | 1 | 1 | 4 | 240 | 13 | 12.48
111 | 普通管理教室棟1F休憩室外側 | センサー付ブラケット | FPL13 | 1 | 1 | 1 | 4 | 240 | 13 | 12.48
112 | 普通管理教室棟1Fブリッジ廊下 | LED済 |  | 1 | 6 | 6
113 | 普通管理教室棟1Fアプローチ | LED済 |  | 1 | 2 | 2
114 | 普通管理教室棟1F倉庫2 | 40形直管 | Hf32 | 1 | 1 | 1 | 5 | 150 | 35 | 26.25
115 | 普通管理教室棟1F職員便所（女） | 40形直管 | Hf32 | 1 | 2 | 2 | 12 | 210 | 35 | 176.4
116 | 普通管理教室棟1F職員便所（男） | 20形直管 | FL20 | 1 | 1 | 1 | 12 | 210 | 22 | 55.44
117 | 普通管理教室棟1F職員便所（男） | 40形直管 | Hf32 | 1 | 1 | 1 | 12 | 210 | 35 | 88.2
118 | 普通管理教室棟1F前室 | 16形直管 | Hf16 | 2 | 1 | 2 | 5 | 150 | 19 | 28.5
119 | 普通管理教室棟1F前室 | 40形直管 | Hf32 | 2 | 1 | 2 | 5 | 150 | 35 | 52.5
120 | 普通管理教室棟1F男子トイレ | 40形直管 | Hf32 | 1 | 2 | 2 | 12 | 210 | 35 | 176.4
121 | 普通管理教室棟1F女子トイレ | 40形直管 | Hf32 | 1 | 2 | 2 | 12 | 210 | 35 | 176.4
122 | 普通管理教室棟1F女子トイレ | ダウンライト | FHT16 | 1 | 1 | 1 | 12 | 210 | 19 | 47.88
123 | 普通管理教室棟1F多目的トイレ | 16形直管 | Hf16 | 1 | 1 | 1 | 12 | 210 | 19 | 47.88
124 | 普通管理教室棟1F多目的トイレ | 20形直管 | FL20 | 1 | 1 | 1 | 12 | 210 | 22 | 55.44
125 | 普通管理教室棟1F掃除具入れ | LED済 |  | 1 | 1 | 1
126 | 普通管理教室棟1F昇降ホール | 40形直管 | Hf32 | 2 | 4 | 8 | 12 | 210 | 35 | 705.6
127 | 普通管理教室棟1F昇降口 | 40形直管 | Hf32 | 2 | 4 | 8 | 12 | 210 | 35 | 705.6
128 | 普通管理教室棟1FCR1 | 黒板灯 | Hf32 | 1 | 3 | 3 | 12 | 210 | 35 | 264.6
129 | 普通管理教室棟1FCR1 | 40形直管 | Hf32 | 2 | 9 | 18 | 12 | 210 | 35 | 1587.6
130 | 普通管理教室棟1FCR2 | 黒板灯 | Hf32 | 1 | 3 | 3 | 12 | 210 | 35 | 264.6
131 | 普通管理教室棟1FCR2 | 40形直管 | Hf32 | 2 | 9 | 18 | 12 | 210 | 35 | 1587.6
132 | 普通管理教室棟1F屋外階段 | センサー付ブラケット | FPL13 | 1 | 2 | 2 | 4 | 240 | 13 | 24.96
133 | 普通管理教室棟1F図書室 | 40形直管 | Hf32 | 2 | 16 | 32 | 5 | 150 | 35 | 840
134 | 普通管理教室棟1F多目的スペースA | 40形直管 | Hf32 | 2 | 18 | 36 | 12 | 210 | 35 | 3175.2
135 | 普通管理教室棟 地階屋外階段 | センサー付ブラケット | FPL13 | 1 | 1 | 1 | 4 | 240 | 13 | 12.48
136 | 普通管理教室棟 地階物置 | 40形直管 | Hf32 | 1 | 1 | 1 | 5 | 150 | 35 | 26.25
137 | 普通管理教室棟 地階体育倉庫1 | 40形直管 | Hf32 | 2 | 2 | 4 | 5 | 150 | 35 | 105
138 | 普通管理教室棟 地階体育倉庫2 | 40形直管 | Hf32 | 2 | 3 | 6 | 5 | 150 | 35 | 157.5
139 | 普通管理教室棟 地階体育倉庫2 | 40形直管 | Hf32 | 1 | 1 | 1 | 5 | 150 | 35 | 26.25
140 | 普通管理教室棟 地階石灰庫 | 40形直管 | Hf32 | 2 | 1 | 2 | 5 | 150 | 35 | 52.5
141 | 普通管理教室棟 地階流し台 | 60形電球 | IL60 | 1 | 1 | 1 | 5 | 150 | 60 | 45
142 | 普通管理教室棟 地階アプローチ | LED済 |  | 1 | 5 | 5
143 | 普通管理教室棟 地階手洗い | 60形電球 | IL60 | 1 | 1 | 1 | 12 | 210 | 60 | 151.2
144 | 普通管理教室棟 地階多目的トイレ | 20形直管 | FL20 | 1 | 1 | 1 | 12 | 210 | 22 | 55.44
145 | 普通管理教室棟 地階多目的トイレ | 16形直管 | Hf16 | 1 | 1 | 1 | 12 | 210 | 19 | 47.88
146 | 普通管理教室棟 地階EVホール | LED済 |  | 1 | 1 | 1
147 | 普通管理教室棟 地階男子トイレ | 40形直管 | Hf32 | 1 | 2 | 2 | 12 | 210 | 35 | 176.4
148 | 普通管理教室棟 地階男子トイレ | 20形直管 | FL20 | 1 | 2 | 2 | 12 | 210 | 22 | 110.88
149 | 普通管理教室棟 地階女子トイレ | 40形直管 | Hf32 | 1 | 2 | 2 | 12 | 210 | 35 | 176.4
150 | 普通管理教室棟 地階女子トイレ | 20形直管 | FL20 | 1 | 2 | 2 | 12 | 210 | 22 | 110.88
151 | 普通管理教室棟 地階倉庫1 | 40形直管 | Hf32 | 1 | 2 | 2 | 5 | 150 | 35 | 52.5
152 | 普通管理教室棟 地階倉庫2 | 40形直管 | Hf32 | 2 | 6 | 12 | 5 | 150 | 35 | 315
153 | 普通管理教室棟 地階ピロティー | LED済 |  | 1 | 9 | 9
154 | 普通管理教室棟 地階掃除具入れ | ダウンライト | FHT16 | 1 | 1 | 1 | 5 | 150 | 19 | 14.25
155 | 普通管理教室棟 地階屋外階段 | センサー付ブラケット | FPL13 | 1 | 1 | 1 | 4 | 240 | 13 | 12.48
156 | 普通管理教室棟2F屋外階段 | センサー付ブラケット | FPL13 | 1 | 1 | 1 | 4 | 240 | 13 | 12.48
157 | 普通管理教室棟2FCR3 | 40形直管 | Hf32 | 2 | 9 | 18 | 12 | 210 | 35 | 1587.6
158 | 普通管理教室棟2FCR3 | 黒板灯 | Hf32 | 1 | 3 | 3 | 12 | 210 | 35 | 264.6
159 | 普通管理教室棟2FCR4 | 40形直管 | Hf32 | 2 | 9 | 18 | 12 | 210 | 35 | 1587.6
160 | 普通管理教室棟2FCR4 | 黒板灯 | Hf32 | 1 | 3 | 3 | 12 | 210 | 35 | 264.6
161 | 普通管理教室棟2F多目的スペースB | 40形直管 | Hf32 | 2 | 22 | 44 | 12 | 210 | 35 | 3880.8
162 | 普通管理教室棟2F教材庫1 | 40形直管 | Hf32 | 1 | 2 | 2 | 5 | 150 | 35 | 52.5
163 | 普通管理教室棟2Fブリッジ廊下 | LED済 |  | 1 | 6 | 6
164 | 普通管理教室棟2F階段 | ブラケット | FHT32 | 1 | 2 | 2 | 12 | 210 | 35 | 176.4
165 | 普通管理教室棟2F階段 | 上記器具 |  |  | 2 | 2
166 | 普通管理教室棟2F男子トイレ | 40形直管 | Hf32 | 1 | 1 | 1 | 12 | 210 | 35 | 88.2
167 | 普通管理教室棟2F女子トイレ | 40形直管 | Hf32 | 1 | 2 | 2 | 12 | 210 | 35 | 176.4
168 | 普通管理教室棟2F前室 | 16形直管 | Hf16 | 2 | 1 | 2 | 5 | 150 | 19 | 28.5
169 | 普通管理教室棟2F前室 | 40形直管 | Hf32 | 2 | 1 | 2 | 5 | 150 | 35 | 52.5
170 | 普通管理教室棟2F多目的トイレ | 16形直管 | Hf16 | 1 | 1 | 1 | 12 | 210 | 19 | 47.88
171 | 普通管理教室棟2F多目的トイレ | 20形直管 | FL20 | 1 | 1 | 1 | 12 | 210 | 22 | 55.44
172 | 普通管理教室棟2F掃除具入れ | ダウンライト | FHT16 | 1 | 1 | 1 | 5 | 150 | 19 | 14.25
173 | 普通管理教室棟2Fホール | 40形直管 | Hf32 | 2 | 5 | 10 | 12 | 210 | 35 | 882
174 | 普通管理教室棟2F教材庫2 | 40形直管 | Hf32 | 1 | 2 | 2 | 5 | 150 | 35 | 52.5
175 | 普通管理教室棟2FCR5 | 40形直管 | Hf32 | 2 | 9 | 18 | 12 | 210 | 35 | 1587.6
176 | 普通管理教室棟2FCR5 | 黒板灯 | Hf32 | 1 | 3 | 3 | 12 | 210 | 35 | 264.6
177 | 普通管理教室棟2FCR6 | 40形直管 | Hf32 | 2 | 9 | 18 | 12 | 210 | 35 | 1587.6
178 | 普通管理教室棟2FCR6 | 黒板灯 | Hf32 | 1 | 3 | 3 | 12 | 210 | 35 | 264.6
179 | 普通管理教室棟2F屋外階段 | センサー付ブラケット | FPL13 | 1 | 1 | 1 | 4 | 240 | 13 | 12.48
180 | 普通管理教室棟2F多目的スペースC | 40形直管 | Hf32 | 2 | 18 | 36 | 12 | 210 | 35 | 3175.2
181 | 普通管理教室棟2F特別活動室 | 40形直管 | Hf32 | 2 | 12 | 24 | 5 | 150 | 35 | 630
182 | 普通管理教室棟2F特別活動室 | 黒板灯 | Hf32 | 1 | 3 | 3 | 5 | 150 | 35 | 78.75
183 | 外部プール | 40形直管 防湿 | FL40 | 2 | 7 | 14 | 4 | 240 | 46 | 618.24

## 2.板城小学校
様式１１
消費電力量削減表
| 識別番号： | 2-小-10ラ
| 施設名： | 板城小学校
| 所在地： | 西条町森近甲234-1
| 年間消費電力削減量： | -48203.52 |  |  | kWh/年
商号又は名称：
|  | 現状照明 | [8 empty] | LED照明
No | 設置場所 | 器具種類 | ランプ型番 | 灯数 | 使用概況 |  |  |  | ランニングコスト |  | 品番 |  | ランニングコスト
[5 empty] | 器具 台数 | ランプ 数 | 点灯 時間 | 点灯 日数 | 消費 電力 | 年間 消費電力量 |  | 数量 | 消費 電力 | 年間 消費電力量
[5 empty] | (台) | (本) | (h/日) | (日/年) | (W/台) | (kWh/年) |  | (台) | (W/台) | (kWh/年)
|  | 合計 | [7 empty] | 48203.52 | 合計 |  |  | 0
1 | 1階理科室 | 40形逆富士 | FLR40 | 2 | 10 | 20 | 5 | 150 | 42 | 630
2 | 1階理科室 | 40形黒板灯 天吊 | HF32 | 1 | 2 | 2 | 5 | 150 | 35 | 52.5
3 | 1階準備室 | 40形逆富士 | FLR40 | 2 | 2 | 4 | 5 | 150 | 42 | 126
4 | 1階ことばときこえ1 | 40形逆富士 | HF32 | 2 | 2 | 4 | 5 | 150 | 35 | 105
5 | 1階ことばときこえ1 | 40形逆富士 | FLR40 | 2 | 1 | 2 | 5 | 150 | 42 | 63
6 | 1階便所 | LED済 | LED | 1 | 0 | 0
7 | 1階普通教室1 | LED済 | LED | 1 | 7 | 7
8 | 1階普通教室2 | LED済 | LED | 1 | 7 | 7
9 | 1階特別支援教室(自情) | 40形逆富士 | FLR40 | 2 | 6 | 12 | 12 | 210 | 42 | 1270.08
10 | 1階特別支援教室(知的) | 40形黒板灯 天吊 | HF32 | 1 | 2 | 2 | 12 | 210 | 35 | 176.4
11 | 1階特別支援教室(知的) | 40形逆富士 | FLR40 | 2 | 10 | 20 | 12 | 210 | 42 | 2116.8
12 | 1階相談室 | 40形逆富士 | HF32 | 2 | 9 | 18 | 5 | 150 | 35 | 472.5
13 | 1階廊下1 | 20形逆富士 | FL20 | 2 | 6 | 12 | 12 | 210 | 22 | 665.28
14 | 1階廊下1 | コップ灯 | LW40 | 1 | 1 | 1 | 12 | 210 | 36 | 90.72
15 | 1階廊下1 | 上記器具 |  |  | 1 | 1
16 | 1階廊下1 | 40形逆富士 防水ステンレス | HF32 | 2 | 3 | 6 | 12 | 210 | 35 | 529.2
17 | 1階階段 | コップ灯 | LW40 | 1 | 1 | 1 | 12 | 210 | 36 | 90.72
18 | 1階階段 | 上記器具 |  |  | 1 | 1
19 | 1階階段 | 20形逆富士 | FL20 | 2 | 1 | 2 | 12 | 210 | 22 | 110.88
20 | 1階図書室 | 40形埋込 | FLR40 | 3 | 16 | 48 | 5 | 150 | 42 | 1512
21 | 1階図工室 | 40形逆富士 | FLR40 | 2 | 16 | 32 | 5 | 150 | 42 | 1008
22 | 1階図工室 | 40形埋込黒板灯 | FLR40 | 1 | 2 | 2 | 5 | 150 | 42 | 63
23 | 1階昇降口 | 40形逆富士 防水ステンレス | HF32 | 1 | 18 | 18 | 12 | 210 | 35 | 1587.6
24 | 1階昇降口 | 40形逆富士 防水ステンレス | HF32 | 1 | 9 | 9 | 12 | 210 | 35 | 793.8
25 | 1階昇降口 | 40形逆富士 防水ステンレス | HF32 | 2 | 9 | 18 | 12 | 210 | 35 | 1587.6
26 | 1階昇降口 | 20形逆富士 防水ステンレス | FL20 | 2 | 3 | 6 | 12 | 210 | 22 | 332.64
27 | 1階女子便所1 | 40形逆富士 | FLR40 | 1 | 1 | 1 | 12 | 210 | 42 | 105.84
28 | 1階男子便所1 | 40形逆富士 | FLR40 | 1 | 1 | 1 | 12 | 210 | 42 | 105.84
29 | 1階身障者便所 | 20形逆富士 | FL20 | 2 | 1 | 2 | 12 | 210 | 22 | 110.88
30 | 1階保健室 | 40形逆富士 | FLR40 | 2 | 8 | 16 | 5 | 150 | 42 | 504
31 | 1階更衣室 | 40形逆富士 | FLR40 | 2 | 1 | 2 | 5 | 150 | 42 | 63
32 | 1階更衣室 | 40形逆富士 | FLR40 | 1 | 1 | 1 | 5 | 150 | 42 | 31.5
33 | 1階更衣室 | 20形逆富士 | FL20 | 1 | 1 | 1 | 5 | 150 | 22 | 16.5
34 | 1階休憩室 | シーリングライト 吊下 和風 | FCL40＋30 | 1 | 1 | 1 | 5 | 150 | 74 | 55.5
35 | 1階校長室 | ミラー灯 家具付 | FL20 | 1 | 1 | 1 | 12 | 240 | 22 | 63.36
36 | 1階校長室 | 埋込スクエア カバー付 | FL40 | 6 | 2 | 12 | 12 | 240 | 46 | 1589.76
37 | 1階湯沸室 | 40形逆富士 | HF32 | 1 | 1 | 1 | 5 | 150 | 35 | 26.25
38 | 1階印刷室 | LED済 | LED | 1 | 2 | 2
39 | 1階職員室 | 40形逆富士 | FLR40 | 2 | 12 | 24 | 12 | 240 | 42 | 2903.04
40 | 1階放送室 | 40形逆富士 | FLR40 | 2 | 2 | 4 | 5 | 150 | 42 | 126
41 | 1階廊下2 | 埋込スクエア カバー付 | FCL40＋30 | 1 | 7 | 7 | 12 | 210 | 74 | 1305.36
42 | 1階廊下2 | 上記器具 |  |  | 7 | 7
43 | 1階玄関 | ブラケット 防雨防湿 スイッチ付 | FL20 | 2 | 8 | 16 | 12 | 210 | 22 | 887.04
44 | 1階外部壁面 | ブラケット 防雨防湿 | FL20 | 2 | 2 | 4 | 4 | 240 | 22 | 84.48
45 | 1階外階段 | ブラケット 防雨防湿 | FL20 | 1 | 2 | 2 | 4 | 240 | 22 | 42.24
46 | 1階倉庫 | 20形逆富士 | FL20 | 2 | 1 | 2 | 5 | 150 | 22 | 33
47 | 1階倉庫 | 40形逆富士 | HF32 | 2 | 1 | 2 | 5 | 150 | 35 | 52.5
48 | 1階倉庫外部 | スポットライト センサー付 | レフ球 | 2 | 1 | 2 | 4 | 240 | 135 | 259.2
49 | 1階便所 | コップ灯 | LW40 | 1 | 1 | 1 | 12 | 210 | 36 | 90.72
50 | 1階便所 | 上記器具 |  |  | 1 | 1
51 | 1階便所外部 | コップ灯 | LW40 | 1 | 1 | 1 | 4 | 240 | 36 | 34.56
52 | 1階便所外部 | 上記器具 |  |  | 1 | 1
53 | 1階ミーティングルーム | 40形逆富士 | HF32 | 2 | 9 | 18 | 12 | 240 | 35 | 1814.4
54 | 1階配膳室 | 40形逆富士 | HF32 | 2 | 7 | 14 | 5 | 150 | 35 | 367.5
55 | 1階普通教室3 | LED済 | LED | 1 | 8 | 8
56 | 1階普通教室4 | LED済 | LED | 1 | 8 | 8
57 | 1階廊下 | 20形逆富士 | FL20 | 2 | 4 | 8 | 12 | 210 | 22 | 443.52
58 | 1階階段 | 20形逆富士 | FL20 | 2 | 2 | 4 | 12 | 210 | 22 | 221.76
59 | 1階女子便所2 | 40形逆富士 | FLR40 | 1 | 1 | 1 | 12 | 210 | 42 | 105.84
60 | 1階男子便所2 | 40形逆富士 | FLR40 | 1 | 1 | 1 | 12 | 210 | 42 | 105.84
61 | 2階準備室 | 40形逆富士 | FLR40 | 2 | 3 | 6 | 5 | 150 | 42 | 189
62 | 2階準備室 | ブラケット | FL20 | 1 | 1 | 1 | 5 | 150 | 22 | 16.5
63 | 2階家庭科室 | 40形逆富士 | FLR40 | 2 | 13 | 26 | 5 | 150 | 42 | 819
64 | 2階家庭科室 | 40形黒板灯 天吊 | HF32 | 1 | 1 | 1 | 5 | 150 | 35 | 26.25
65 | 2階資料室 | 40形逆富士 | FLR40 | 2 | 2 | 4 | 5 | 150 | 42 | 126
66 | 2階普通教室1 | 40形逆富士 | FLR40 | 2 | 6 | 12 | 12 | 210 | 42 | 1270.08
67 | 2階普通教室1 | 40形黒板灯 天吊 | HF32 | 1 | 1 | 1 | 12 | 210 | 35 | 88.2
68 | 2階普通教室2 | 40形逆富士 | FLR40 | 2 | 6 | 12 | 12 | 210 | 42 | 1270.08
69 | 2階普通教室2 | 40形黒板灯 天吊 | HF32 | 1 | 1 | 1 | 12 | 210 | 35 | 88.2
70 | 2階相談室 | 40形埋込 | FLR40 | 3 | 2 | 6 | 5 | 150 | 42 | 189
71 | 2階OS2 | 40形埋込 | FLR40 | 3 | 9 | 27 | 12 | 210 | 42 | 2857.68
72 | 2階OS2 | 40形黒板灯 天吊 | HF32 | 1 | 1 | 1 | 12 | 210 | 35 | 88.2
73 | 2階階段1 | 20形逆富士 | FL20 | 2 | 2 | 4 | 12 | 210 | 22 | 221.76
74 | 2階廊下1 | 20形逆富士 | FL20 | 2 | 3 | 6 | 12 | 210 | 22 | 332.64
75 | 2階廊下1 | コップ灯 | LW40 | 1 | 1 | 1 | 12 | 210 | 36 | 90.72
76 | 2階廊下1 | 上記器具 |  |  | 1 | 1
77 | 2階便所 | LED済 | LED | 1 | 0 | 0
78 | 2階EV機械 | 40形逆富士 | FLR40 | 1 | 1 | 1 | 5 | 150 | 42 | 31.5
79 | 2階EV機械 | 40形逆富士 非常灯兼用 | FLR40 | 1 | 1 | 1 | 5 | 150 | 42 | 31.5
80 | 2階EV機械 | 上記器具 |  |  | 1 | 1
81 | 2階普通教室3 | 40形逆富士 | HF32 | 2 | 6 | 12 | 12 | 210 | 35 | 1058.4
82 | 2階普通教室3 | 40形埋込黒板灯 | FLR40 | 1 | 2 | 2 | 12 | 210 | 42 | 211.68
83 | 2階普通教室4 | 40形逆富士 | HF32 | 2 | 6 | 12 | 12 | 210 | 35 | 1058.4
84 | 2階普通教室4 | 40形埋込黒板灯 | FLR40 | 1 | 2 | 2 | 12 | 210 | 42 | 211.68
85 | 2階廊下2 | 20形逆富士 | FL20 | 2 | 5 | 10 | 12 | 210 | 22 | 554.4
86 | 2階階段2 | 20形逆富士 | FL20 | 2 | 2 | 4 | 12 | 210 | 22 | 221.76
87 | 2階女子便所 | 40形逆富士 | FLR40 | 1 | 1 | 1 | 12 | 210 | 42 | 105.84
88 | 2階男子便所 | 逆富士 | LED | 1 | 1 | 1
89 | 屋内運動場体育室 | LED済 | LED | 1 | 25 | 25
90 | 屋内運動場体育室 |  |  |  | 2 | 2
91 | 屋内運動場体育室 |  |  |  | 2 | 2
92 | 屋内運動場体育室 |  |  |  | 2 | 2
93 | 屋内運動場ステージ | 20形トラフ 壁付 | FL20 | 1 | 2 | 2 | 12 | 260 | 22 | 137.28
94 | 屋内運動場ステージ |  |  |  | 1 | 1
95 | 屋内運動場器具庫 | 40形逆富士 | FLR40 | 1 | 4 | 4 | 12 | 260 | 42 | 524.16
96 | 屋内運動場女子更衣室 | 40形逆富士 | FLR40 | 1 | 2 | 2 | 12 | 260 | 42 | 262.08
97 | 屋内運動場男子更衣室 | 40形逆富士 | FLR40 | 1 | 2 | 2 | 12 | 260 | 42 | 262.08
98 | 屋内運動場女子便所 | 40形逆富士 防水 | FLR40 | 1 | 2 | 2 | 12 | 260 | 42 | 262.08
99 | 屋内運動場男子便所 | 40形逆富士 防水 | FLR40 | 1 | 1 | 1 | 12 | 260 | 42 | 131.04
100 | 屋内運動場男子便所 | 20形逆富士 | FL20 | 1 | 1 | 2 | 12 | 260 | 22 | 137.28
101 | 屋内運動場外部 | 40形逆富士 | FLR40 | 2 | 3 | 6 | 4 | 240 | 42 | 241.92
102 | 屋内運動場外部 | 40形逆富士 | HF32 | 2 | 1 | 2 | 4 | 240 | 35 | 67.2
103 | 屋内運動場外部 | ブラケット 防雨防湿 | FL20 | 2 | 9 | 18 | 4 | 240 | 22 | 380.16
104 | 3階準備室 | 40形逆富士 | FLR40 | 2 | 2 | 2 | 5 | 150 | 42 | 63
105 | 3階音楽室 | 40形黒板灯 天吊 | HF32 | 1 | 2 | 4 | 5 | 150 | 35 | 105
106 | 3階音楽室 | 40形逆富士 | FLR40 | 2 | 15 | 30 | 5 | 150 | 42 | 945
107 | 3階資料室 | 40形逆富士 | FLR40 | 2 | 2 | 4 | 5 | 150 | 42 | 126
108 | 3階普通教室1 | 40形逆富士 | FLR40 | 2 | 6 | 6 | 12 | 210 | 42 | 635.04
109 | 3階普通教室1 | 40形黒板灯 天吊 | HF32 | 1 | 1 | 2 | 12 | 210 | 35 | 176.4
110 | 3階普通教室2 | 40形逆富士 | FLR40 | 2 | 6 | 6 | 12 | 210 | 42 | 635.04
111 | 3階普通教室2 | 40形黒板灯 天吊 | HF32 | 1 | 1 | 2 | 12 | 210 | 35 | 176.4
112 | 3階廊下1 | 20形逆富士 | FL20 | 2 | 3 | 3 | 12 | 210 | 22 | 166.32
113 | 3階廊下1 | コップ灯 | LW40 | 1 | 1 | 1 | 12 | 210 | 36 | 90.72
114 | 3階廊下1 | 上記器具 |  |  | 1 | 2
115 | 3階階段1 | 20形逆富士 | FL20 | 2 | 1 | 1 | 12 | 210 | 22 | 55.44
116 | 3階階段1 | 40形逆富士 | FLR40 | 1 | 1 | 1 | 12 | 210 | 42 | 105.84
117 | 3階便所 | LED済 | LED | 1 | 0 | 0
118 | 3階OS3 | 40形埋込 | FLR40 | 3 | 8 | 8 | 12 | 210 | 42 | 846.72
119 | 3階OS3 | 40形黒板灯 天吊 | HF32 | 1 | 1 | 3 | 12 | 210 | 35 | 264.6
120 | 3階OS3 廊下 | 40形埋込 | FLR40 | 3 | 3 | 6 | 12 | 210 | 42 | 635.04
121 | 3階外部 | ブラケット 防雨防湿 | FL20 | 2 | 1 | 2 | 4 | 240 | 22 | 42.24
122 | 3階普通教室3 | 40形逆富士 | HF32 | 2 | 6 | 6 | 12 | 210 | 35 | 529.2
123 | 3階普通教室3 | 40形埋込黒板灯 | FLR40 | 1 | 2 | 4 | 12 | 210 | 42 | 423.36
124 | 3階普通教室4 | 40形逆富士 | HF32 | 2 | 6 | 6 | 12 | 210 | 35 | 529.2
125 | 3階普通教室4 | 40形埋込黒板灯 | FLR40 | 1 | 2 | 4 | 12 | 210 | 42 | 423.36
126 | 3階廊下2 | 20形逆富士 | FL20 | 2 | 5 | 10 | 12 | 210 | 22 | 554.4
127 | 3階階段2 | 20形逆富士 | FL20 | 2 | 1 | 1 | 12 | 210 | 22 | 55.44
128 | 3階階段2 | 40形逆富士 | FLR40 | 1 | 1 | 1 | 12 | 210 | 42 | 105.84
129 | 3階女子便所 | 逆富士 | LED | 1 | 1 | 1
130 | 3階男子便所 | 40形逆富士 | FLR40 | 1 | 1 | 1 | 12 | 210 | 42 | 105.84
131 | 屋内運動場上部 | 40形トラフ 壁付 | FLR40 | 1 | 4 | 4 | 12 | 260 | 42 | 524.16
132 | 倉庫外部 | 40形トラフ | LED | 1 | 2 | 2
133 | 倉庫外部 | ブラケット 防雨防湿 | FL20 | 1 | 1 | 1 | 4 | 240 | 22 | 21.12
134 | 倉庫外部 | 40形笠付トラフ ガード付 | FLR40 | 1 | 2 | 2 | 4 | 240 | 42 | 80.64
135 | 倉庫倉庫 | LED済 | LED | 1 | 0 | 0
136 | 倉庫便所 | 40形逆富士 | FLR40 | 1 | 2 | 4 | 12 | 210 | 42 | 423.36
137 | プール付属施設女子更衣室 | 40形逆富士 | FLR40 | 2 | 2 | 4 | 5 | 150 | 42 | 126
138 | プール付属施設男子更衣室 | 40形逆富士 | FLR40 | 2 | 2 | 4 | 5 | 150 | 42 | 126
139 | プール付属施設女子便所 | 40形逆富士 | FLR40 | 2 | 1 | 2 | 5 | 150 | 42 | 63
140 | プール付属施設男子便所 | 40形逆富士 | FLR40 | 2 | 1 | 1 | 5 | 150 | 42 | 31.5
141 | プール付属施設機械室 | 40形逆富士 | FLR40 | 1 | 3 | 3 | 5 | 150 | 42 | 94.5
142 | プール付属施設倉庫 | 40形逆富士 | FLR40 | 1 | 3 | 3 | 5 | 150 | 42 | 94.5
143 | 外部渡り廊下 | 外灯 | HF(蛍光水銀灯)250 | 1 | 1 | 1 | 4 | 240 | 260 | 249.6
144 | 外部渡り廊下 |  |  |  | 1 | 1
145 | 外部配膳室壁面 | スポットライト センサー付 | 80W | 1 | 1 | 1 | 4 | 240 | 80 | 76.8
146 | 外部配膳室壁面 | 上記器具 |  |  | 1 | 1

## 3.高屋東小学校
様式１１
消費電力量削減表
| 識別番号： | 3-小-10ラ
| 施設名： | 高屋東小学校
| 所在地： | 高屋町白市589
| 年間消費電力削減量： | -129366.12 |  |  | kWh/年
商号又は名称：
|  | 現状照明 | [8 empty] | LED照明
No | 設置場所 | 器具種類 | ランプ型番 | 灯数 | 使用概況 |  |  |  | ランニングコスト |  | 品番 |  | ランニングコスト
[5 empty] | 器具 台数 | ランプ 数 | 点灯 時間 | 点灯 日数 | 消費 電力 | 年間 消費電力量 |  | 数量 | 消費 電力 | 年間 消費電力量
[5 empty] | (台) | (本) | (h/日) | (日/年) | (W/台) | (kWh/年) |  | (台) | (W/台) | (kWh/年)
|  | 合計 | [7 empty] | 129366.12 | 合計 |  |  | 0
1 | 普通特別管理棟1F脱靴室外 | センサー付スポットライト | ビーム球150 | 1 | 3 | 3 | 4 | 240 | 100 | 288
2 | 普通特別管理棟1F脱靴室外 | 上記器具 |  |  | 3 | 3
3 | 普通特別管理棟1F脱靴室 | 直付スクエア | IL60 | 1 | 8 | 8 | 12 | 210 | 60 | 1209.6
4 | 普通特別管理棟1F脱靴室 | 上記器具 |  |  | 8 | 8
5 | 普通特別管理棟1F脱靴室 | 直付スクエア | IL60 | 1 | 2 | 2 | 12 | 210 | 60 | 302.4
6 | 普通特別管理棟1F脱靴室 | 上記器具 |  |  | 2 | 2
7 | 普通特別管理棟1F階段室外 | ブラケット | HF100 | 1 | 1 | 1 | 4 | 240 | 100 | 96
8 | 普通特別管理棟1F階段室外 | 上記器具 |  |  | 1 | 1
9 | 普通特別管理棟1F階段室 | 逆富士 | FLR40 | 1 | 1 | 1 | 12 | 210 | 42 | 105.84
10 | 普通特別管理棟1F倉庫 | 逆富士 | FL20 | 1 | 1 | 1 | 5 | 150 | 22 | 16.5
11 | 普通特別管理棟1F倉庫横 |  |  | 1 | 1 | 1
12 | 普通特別管理棟1F男子便所 | 逆富士 | FLR40 | 1 | 2 | 2 | 12 | 210 | 42 | 211.68
13 | 普通特別管理棟1F女子便所 | 逆富士 | FLR40 | 1 | 2 | 2 | 12 | 210 | 42 | 211.68
14 | 普通特別管理棟1F女子便所 | 洗面灯 | FL20 | 1 | 3 | 3 | 12 | 210 | 22 | 166.32
15 | 普通特別管理棟1F女子便所 | 逆富士 | FLR40 | 1 | 2 | 2 | 12 | 210 | 42 | 211.68
16 | 普通特別管理棟1F男子便所 | 洗面灯 | FL20 | 1 | 2 | 2 | 12 | 210 | 22 | 110.88
17 | 普通特別管理棟1F男子便所 | 逆富士 | FLR40 | 1 | 2 | 2 | 12 | 210 | 42 | 211.68
18 | 普通特別管理棟1F男子便所横 | 逆富士 | FL20 | 2 | 1 | 2 | 5 | 150 | 22 | 33
19 | 普通特別管理棟1F更衣室 | 逆富士 | FLR40 | 1 | 4 | 4 | 5 | 150 | 42 | 126
20 | 普通特別管理棟1F玄関 | 埋込スクエア | FL20 | 4 | 3 | 12 | 12 | 210 | 22 | 665.28
21 | 普通特別管理棟1Fポーチ | ブラケット | HF100 | 1 | 2 | 2 | 4 | 240 | 100 | 192
22 | 普通特別管理棟1Fポーチ | 上記器具 |  |  | 2 | 2
23 | 普通特別管理棟1F配膳室（1） | 逆富士 防水 | FLR40 | 2 | 4 | 8 | 5 | 150 | 42 | 252
24 | 普通特別管理棟1Fプラットホーム | センサー付ライト | IL100 | 1 | 1 | 1 | 4 | 240 | 100 | 96
25 | 普通特別管理棟1Fプラットホーム | 上記器具 |  |  | 1 | 1
26 | 普通特別管理棟1F配膳室 | 逆富士 | FHF32 | 2 | 6 | 12 | 5 | 150 | 35 | 315
27 | 普通特別管理棟1F特別支援室 | 逆富士 | FHF32 | 2 | 6 | 12 | 5 | 150 | 35 | 315
28 | 普通特別管理棟1F休憩室 | ペンダント ヒモ付き | FCL30,40 | 1 | 1 | 1 | 5 | 150 | 66 | 49.5
29 | 普通特別管理棟1F便所 | ブラケット | IL60 | 1 | 1 | 1 | 12 | 210 | 60 | 151.2
30 | 普通特別管理棟1F便所 | 上記器具 |  |  | 1 | 1
31 | 普通特別管理棟1F玄関外 | ブラケット | IL60 | 1 | 1 | 1 | 4 | 240 | 60 | 57.6
32 | 普通特別管理棟1F玄関外 | 上記器具 |  |  | 1 | 1
33 | 普通特別管理棟1F前室1 | 逆富士 | FHF32 | 2 | 1 | 2 | 5 | 150 | 35 | 52.5
34 | 普通特別管理棟1F倉庫 | 逆富士 | FHF32 | 1 | 1 | 1 | 5 | 150 | 35 | 26.25
35 | 普通特別管理棟1F前室2 | 逆富士 | FHF32 | 1 | 1 | 1 | 5 | 150 | 35 | 26.25
36 | 普通特別管理棟1F開放廊下 | 笠付トラフ | FHF32 | 2 | 1 | 2 | 12 | 210 | 35 | 176.4
37 | 普通特別管理棟1F屋外階段 | ブラケット | IL40 | 1 | 1 | 1 | 4 | 240 | 40 | 38.4
38 | 普通特別管理棟1F屋外階段 | 上記器具 |  |  | 1 | 1
39 | 普通特別管理棟1F廊下 | 埋込 | FL20 | 2 | 11 | 22 | 12 | 210 | 22 | 1219.68
40 | 普通特別管理棟1F廊下 | 洗面灯 | FLR40 | 1 | 1 | 1 | 12 | 210 | 42 | 105.84
41 | 普通特別管理棟1F普通教室2室分 | 黒板灯 | FLR40 | 1 | 4 | 4 | 12 | 210 | 42 | 423.36
42 | 普通特別管理棟1F普通教室2室分 | 逆富士 | FLR40 | 2 | 12 | 24 | 12 | 210 | 42 | 2540.16
43 | 普通特別管理棟1F校長室 | 埋込スクエア | FLR40 | 4 | 2 | 8 | 12 | 240 | 42 | 967.68
44 | 普通特別管理棟1F事務室・放送室 | 埋込W300 | FLR40 | 2 | 6 | 12 | 12 | 240 | 42 | 1451.52
45 | 普通特別管理棟1F職員室 | 埋込W300 | FLR40 | 2 | 18 | 36 | 12 | 240 | 42 | 4354.56
46 | 普通特別管理棟1F教材室（1） | 逆富士 | FLR40 | 2 | 2 | 4 | 5 | 150 | 42 | 126
47 | 普通特別管理棟1F湯沸室 | 逆富士 | FL20 | 2 | 1 | 2 | 5 | 150 | 22 | 33
48 | 普通特別管理棟1F湯沸室 | 洗面灯 ヒモ付き | FL20 | 1 | 1 | 1 | 5 | 150 | 22 | 16.5
49 | 普通特別管理棟1F休憩室 | ペンダント ヒモ付き | FCL30,40 | 1 | 1 | 1 | 5 | 150 | 66 | 49.5
50 | 普通特別管理棟1F保健室 | 逆富士 | FLR40 | 2 | 6 | 12 | 5 | 150 | 42 | 378
51 | 普通特別管理棟2F理科教室 | 逆富士 | FLR40 | 2 | 20 | 40 | 5 | 150 | 42 | 1260
52 | 普通特別管理棟2F理科教室 | 黒板灯 | FLR40 | 1 | 2 | 2 | 5 | 150 | 42 | 63
53 | 普通特別管理棟2F準備室 | 逆富士 | FLR40 | 2 | 2 | 4 | 5 | 150 | 42 | 126
54 | 普通特別管理棟2F準備室 | 逆富士 | FLR40 | 1 | 1 | 1 | 5 | 150 | 42 | 31.5
55 | 普通特別管理棟2F薬品庫 | 逆富士 | FL20 | 1 | 1 | 1 | 5 | 150 | 22 | 16.5
56 | 普通特別管理棟2F暗室 | ブラケット | IL40 | 1 | 1 | 1 | 5 | 150 | 40 | 30
57 | 普通特別管理棟2F暗室 | 上記器具 |  |  | 1 | 1
58 | 普通特別管理棟2F階段室 | 逆富士 | FL20 | 2 | 1 | 2 | 12 | 210 | 22 | 110.88
59 | 普通特別管理棟2F階段室 | 階段灯 | FL20 | 1 | 1 | 1 | 12 | 210 | 22 | 55.44
60 | 普通特別管理棟2F廊下 | 洗面灯 | FLR40 | 1 | 1 | 1 | 12 | 210 | 42 | 105.84
61 | 普通特別管理棟2F女子便所 | 逆富士 | FLR40 | 1 | 2 | 2 | 12 | 210 | 42 | 211.68
62 | 普通特別管理棟2F男子便所 | 逆富士 | FLR40 | 1 | 2 | 2 | 12 | 210 | 42 | 211.68
63 | 普通特別管理棟2F教材室(2) | 逆富士 | FLR40 | 2 | 4 | 8 | 5 | 150 | 42 | 252
64 | 普通特別管理棟2F倉庫 | 直付 | IL40 | 1 | 1 | 1 | 5 | 150 | 40 | 30
65 | 普通特別管理棟2F倉庫 | 上記器具 |  |  | 1 | 1
66 | 普通特別管理棟2F配膳室(2) | 逆富士 | FLR40 | 2 | 2 | 4 | 5 | 150 | 42 | 126
67 | 普通特別管理棟2F屋外階段 | ブラケット | IL40 | 1 | 1 | 1 | 4 | 240 | 40 | 38.4
68 | 普通特別管理棟2F屋外階段 | 上記器具 |  |  | 1 | 1
69 | 普通特別管理棟2F廊下 | 逆富士 | FL20 | 2 | 6 | 12 | 12 | 210 | 22 | 665.28
70 | 普通特別管理棟2F普通教室1-4 | 黒板灯 | FLR40 | 1 | 8 | 8 | 12 | 210 | 42 | 846.72
71 | 普通特別管理棟2F普通教室1-4 | 逆富士 | FLR40 | 2 | 24 | 48 | 12 | 210 | 42 | 5080.32
72 | 普通特別管理棟2F普通教室1-4横 | 逆富士 | FLR40 | 2 | 6 | 12 | 5 | 150 | 42 | 378
73 | 普通特別管理棟2F普通教室1-4横 | 黒板灯 | FLR40 | 1 | 2 | 2 | 5 | 150 | 42 | 63
74 | 普通特別管理棟2F多目的ホール | 黒板灯 トラフ | FLR40 | 1 | 2 | 2 | 12 | 210 | 42 | 211.68
75 | 普通特別管理棟2F多目的ホール | 逆富士 | FLR40 | 2 | 6 | 12 | 12 | 210 | 42 | 1270.08
76 | 普通特別管理棟3F図書室（バルコニー） | 逆富士 | FLR40 | 2 | 4 | 8 | 5 | 150 | 42 | 252
77 | 普通特別管理棟3F図書室 | 逆富士 | FLR40 | 2 | 20 | 40 | 5 | 150 | 42 | 1260
78 | 普通特別管理棟3F図書室 | 黒板灯 トラフ | FLR40 | 1 | 2 | 2 | 5 | 150 | 42 | 63
79 | 普通特別管理棟3F階段室 | 逆富士 | FL20 | 2 | 1 | 2 | 12 | 210 | 22 | 110.88
80 | 普通特別管理棟3F階段室 | 階段灯 | FL20 | 1 | 1 | 1 | 12 | 210 | 22 | 55.44
81 | 普通特別管理棟3F廊下 | 洗面灯 | FLR40 | 1 | 1 | 1 | 12 | 210 | 42 | 105.84
82 | 普通特別管理棟3F女子便所 | 逆富士 | FLR40 | 1 | 2 | 2 | 12 | 210 | 42 | 211.68
83 | 普通特別管理棟3F男子便所 | 逆富士 | FLR40 | 1 | 2 | 2 | 12 | 210 | 42 | 211.68
84 | 普通特別管理棟3F教材室（2） | 逆富士 | FLR40 | 2 | 4 | 8 | 5 | 150 | 42 | 252
85 | 普通特別管理棟3F倉庫 | 直付 | IL40 | 1 | 1 | 1 | 5 | 150 | 40 | 30
86 | 普通特別管理棟3F倉庫 | 上記器具 |  |  | 1 | 1
87 | 普通特別管理棟3F配膳室(2) | 逆富士 | FLR40 | 2 | 2 | 4 | 5 | 150 | 42 | 126
88 | 普通特別管理棟3F屋外階段 | ブラケット | IL40 | 1 | 1 | 1 | 4 | 240 | 40 | 38.4
89 | 普通特別管理棟3F屋外階段 | 上記器具 |  |  | 1 | 1
90 | 普通特別管理棟3F廊下 | 逆富士 | FL20 | 2 | 6 | 12 | 12 | 210 | 22 | 665.28
91 | 普通特別管理棟3F普通教室 ６室分 | 逆富士 | FLR40 | 2 | 36 | 72 | 12 | 210 | 42 | 7620.48
92 | 普通特別管理棟3F普通教室 ６室分 | 黒板灯 | FLR40 | 1 | 12 | 12 | 12 | 210 | 42 | 1270.08
93 | 普通特別管理棟4F音楽教室 | 逆富士 | FLR40 | 2 | 22 | 44 | 5 | 150 | 42 | 1386
94 | 普通特別管理棟4F音楽教室 | 逆富士W230 | LED40形 | 1 | 2 | 2
95 | 普通特別管理棟4F音楽教室 | 天吊黒板灯 | FLR40 | 1 | 2 | 2 | 5 | 150 | 42 | 63
96 | 普通特別管理棟4F準備室 | 逆富士 | FLR40 | 2 | 3 | 6 | 5 | 150 | 42 | 189
97 | 普通特別管理棟4F階段室 | 逆富士 | FL20 | 2 | 1 | 2 | 12 | 210 | 22 | 110.88
98 | 普通特別管理棟4F階段室 | 階段灯 | FL20 | 1 | 1 | 1 | 12 | 210 | 22 | 55.44
99 | 普通特別管理棟4F廊下 | 洗面灯 | FLR40 | 1 | 1 | 1 | 12 | 210 | 42 | 105.84
100 | 普通特別管理棟4F女子トイレ | 逆富士 | FLR40 | 1 | 2 | 2 | 12 | 210 | 42 | 211.68
101 | 普通特別管理棟4F男子トイレ | 逆富士 | FLR40 | 1 | 2 | 2 | 12 | 210 | 42 | 211.68
102 | 普通特別管理棟4Fバルコニー | 逆富士 | FLR40 | 2 | 5 | 10 | 4 | 240 | 42 | 403.2
103 | 普通特別管理棟4Fバルコニー横 | 逆富士 | FLR40 | 2 | 1 | 2 | 5 | 150 | 42 | 63
104 | 普通特別管理棟4F屋外階段 | 逆富士 | FL20 | 2 | 1 | 2 | 4 | 240 | 22 | 42.24
105 | 普通特別管理棟4F廊下 | 逆富士 | FL20 | 2 | 4 | 8 | 12 | 210 | 22 | 443.52
106 | 普通特別管理棟4F準備室 | 逆富士 | FLR40 | 2 | 3 | 6 | 5 | 150 | 42 | 189
107 | 普通特別管理棟4F家庭科教室 | 逆富士 | FLR40 | 2 | 20 | 40 | 5 | 150 | 42 | 1260
108 | 普通特別管理棟4F家庭科教室 | 黒板灯 | FLR40 | 1 | 2 | 2 | 5 | 150 | 42 | 63
109 | 普通特別管理棟4F準備室 | 逆富士 | FLR40 | 2 | 3 | 6 | 5 | 150 | 42 | 189
110 | 普通特別管理棟4F図工教室 | 黒板灯 | FLR40 | 1 | 2 | 2 | 5 | 150 | 42 | 63
111 | 普通特別管理棟4F図工教室 | 逆富士 | FLR40 | 2 | 15 | 30 | 5 | 150 | 42 | 945
112 | 屋内運動場1F玄関 | LEDダウンライト | LED | 1 | 4 | 4
113 | 屋内運動場1F玄関 | ダウンライト | FHT24 | 1 | 5 | 5 | 12 | 260 | 27 | 421.2
114 | 屋内運動場1F玄関 | ブラケット ガラスカバー付 | FL13 | 1 | 2 | 2 | 12 | 260 | 13 | 81.12
115 | 屋内運動場1F玄関 | 上記器具 |  |  | 2 | 2
116 | 屋内運動場1F身障者用トイレ | 逆富士 | FL20 | 2 | 1 | 2 | 12 | 260 | 22 | 137.28
117 | 屋内運動場1F男子トイレ（ランプL色） | ダウンライト | FHT24 | 1 | 1 | 1 | 12 | 260 | 27 | 84.24
118 | 屋内運動場1F男子トイレ | 逆富士 | FLR40 | 1 | 1 | 1 | 12 | 260 | 42 | 131.04
119 | 屋内運動場1F女子トイレ | 逆富士 | FLR40 | 1 | 1 | 1 | 12 | 260 | 42 | 131.04
120 | 屋内運動場1F女子トイレ外 | ブラケット | FL13 | 1 | 1 | 1 | 12 | 260 | 13 | 40.56
121 | 屋内運動場1F女子トイレ外 | 上記器具 |  |  | 1 | 1
122 | 屋内運動場1F女子トイレ外横 | 逆富士 | FLR40 | 1 | 2 | 2 | 12 | 260 | 42 | 262.08
123 | 屋内運動場1F男子更衣室 | 逆富士 | FLR40 | 2 | 2 | 4 | 12 | 260 | 42 | 524.16
124 | 屋内運動場1F女子更衣室 | 逆富士 | FLR40 | 2 | 2 | 4 | 12 | 260 | 42 | 524.16
125 | 屋内運動場1F器具庫 | 笠付トラフ ガード付 | FLR40 | 1 | 4 | 4 | 12 | 260 | 42 | 524.16
126 | 屋内運動場1Fステージ | ブラケット | FL13 | 1 | 2 | 2 | 12 | 260 | 13 | 81.12
127 | 屋内運動場1Fステージ | 上記器具 |  |  | 2 | 2
128 | 屋内運動場1Fステージ | ブラケット | FLR40 | 1 | 2 | 2 | 12 | 260 | 42 | 262.08
129 | 屋内運動場1Fステージ | センサー付スポットライト | ビーム球150 | 1 | 2 | 2 | 12 | 260 | 100 | 624
130 | 屋内運動場1Fステージ | 上記器具 |  |  | 2 | 2
131 | 屋内運動場1Fステージ | 笠付トラフ | FLR40 | 2 | 26 | 52 | 12 | 260 | 42 | 6814.08
132 | 屋内運動場1F体育室 |  |  |  | 1 | 1
133 | 屋内運動場1F体育室 |  |  |  | 1 | 1
134 | 屋内運動場1F体育室 |  |  |  | 1 | 1
135 | 屋内運動場1F体育室 |  |  |  | 1 | 1
136 | 屋内運動場1F体育室 |  |  |  | 1 | 1
137 | 屋内運動場1F体育室 |  |  |  | 1 | 1
138 | 屋内運動場1F体育室外 | ブラケット | FL13 | 1 | 3 | 3 | 4 | 240 | 13 | 37.44
139 | 屋内運動場1F体育室外 | 上記器具 |  |  | 3 | 3
140 | 屋内運動場2F吹抜 | ブラケット | IL60 | 1 | 2 | 2 | 12 | 260 | 60 | 374.4
141 | 屋内運動場2F吹抜 | 上記器具 |  |  | 2 | 2
142 | 屋内運動場2F吹抜 | ブラケット | FL20 | 1 | 3 | 3 | 12 | 260 | 22 | 205.92
143 | 屋内運動場2F吹抜 | 直付水銀灯（小） | MF400 | 1 | 12 | 12 | 12 | 260 | 400 | 14976
144 | 屋内運動場2F吹抜 |  |  |  | 12 | 12
145 | 屋内運動場2F吹抜 | 直付水銀灯（大） | MF700 | 1 | 24 | 24 | 12 | 260 | 745 | 55785.6
146 | 屋内運動場2F吹抜 |  |  |  | 24 | 24
147 | プール男子更衣室 | 逆富士 防水 ステンレス | FHF32 | 2 | 1 | 2 | 5 | 150 | 35 | 52.5
148 | プール女子更衣室 | 逆富士 防水 ステンレス | FHF32 | 2 | 1 | 2 | 5 | 150 | 35 | 52.5
149 | プール男子トイレ | 逆富士 防水 ステンレス | FHF32 | 2 | 1 | 2 | 5 | 150 | 35 | 52.5
150 | プール女子トイレ | 逆富士 防水 ステンレス | FHF32 | 2 | 1 | 2 | 5 | 150 | 35 | 52.5
151 | プール倉庫 | 笠付トラフガード付 防水ステンレス | FHF32 | 1 | 2 | 2 | 5 | 150 | 35 | 52.5
152 | プール機械室 | 笠付トラフガード付 防水ステンレス | FHF32 | 1 | 2 | 2 | 5 | 150 | 35 | 52.5
153 | プール機械室横 | 逆富士 ガード付 | FLR40 | 1 | 3 | 3 | 4 | 240 | 42 | 120.96
154 | プール機械室横 | ブラケット | IL40 | 1 | 2 | 2 | 4 | 240 | 40 | 76.8
155 | プール機械室横 | 上記器具 |  |  | 2 | 2

## 4.小谷小学校
様式１１
消費電力量削減表
| 識別番号： | 4-小-10ラ
| 施設名： | 小谷小学校
| 所在地： | 西条町下三永930
| 年間消費電力削減量： | -97765.89 |  |  | kWh/年
商号又は名称：
|  | 現状照明 | [8 empty] | LED照明
No | 設置場所 | 器具種類 | ランプ型番 | 灯数 | 使用概況 |  |  |  | ランニングコスト |  | 品番 |  | ランニングコスト
[5 empty] | 器具 台数 | ランプ 数 | 点灯 時間 | 点灯 日数 | 消費 電力 | 年間 消費電力量 |  | 数量 | 消費 電力 | 年間 消費電力量
[5 empty] | (台) | (本) | (h/日) | (日/年) | (W/台) | (kWh/年) |  | (台) | (W/台) | (kWh/年)
|  | 合計 | [7 empty] | 97765.89 | 合計 |  |  | 0
1 | 中央校舎1F昇降口 | 埋込ベースライト | FLR40 | 2 | 10 | 20 | 12 | 210 | 42 | 2116.8
2 | 中央校舎1F昇降口 | 角型ブラケット | FLR20 | 1 | 1 | 1 | 12 | 210 | 24 | 60.48
3 | 中央校舎1F西側階段 | 逆富士ベースライト | FLR40 | 1 | 1 | 1 | 12 | 210 | 42 | 105.84
4 | 中央校舎1F西側階段 | 逆富士ベースライト | FL20 | 1 | 2 | 2 | 12 | 210 | 22 | 110.88
5 | 中央校舎1F西側階段 | 階段ブラケット | FL20 | 1 | 1 | 1 | 12 | 210 | 22 | 55.44
6 | 中央校舎1Fオープンスペース | 逆富士ベースライト | FLR40 | 2 | 21 | 42 | 12 | 210 | 42 | 4445.28
7 | 中央校舎1F普通教室1 | 埋込黒板灯 | FLR40 | 1 | 2 | 2 | 12 | 210 | 42 | 211.68
8 | 中央校舎1F普通教室1 | 逆富士ベースライト | FLR40 | 2 | 6 | 12 | 12 | 210 | 42 | 1270.08
9 | 中央校舎1F普通教室2 | 埋込黒板灯 | FLR40 | 1 | 2 | 2 | 12 | 210 | 42 | 211.68
10 | 中央校舎1F普通教室2 | 逆富士ベースライト | FLR40 | 2 | 6 | 12 | 12 | 210 | 42 | 1270.08
11 | 中央校舎1F普通教室3 | 埋込黒板灯 | FLR40 | 1 | 2 | 2 | 12 | 210 | 42 | 211.68
12 | 中央校舎1F普通教室3 | 逆富士ベースライト | FLR40 | 2 | 6 | 12 | 12 | 210 | 42 | 1270.08
13 | 中央校舎1F屋外階段 | 逆富士ベースライト | FL20 | 1 | 1 | 1 | 4 | 240 | 22 | 21.12
14 | 中央校舎1F屋外階段 | 角型ブラケット | FLR20 | 1 | 1 | 1 | 4 | 240 | 24 | 23.04
15 | 中央校舎1Fトイレ | ミラー灯 | FL40 | 1 | 2 | 2 | 12 | 210 | 46 | 231.84
16 | 中央校舎1Fトイレ | 逆富士ベースライト | FLR40 | 1 | 4 | 4 | 12 | 210 | 42 | 423.36
17 | 中央校舎1F渡り廊下 | 埋込ベースライト | FL20 | 1 | 4 | 4 | 12 | 210 | 22 | 221.76
18 | 中央校舎2F西側階段 | 逆富士ベースライト | FLR40 | 1 | 1 | 1 | 12 | 210 | 42 | 105.84
19 | 中央校舎2F西側階段 | 階段ブラケット | FL20 | 1 | 1 | 1 | 12 | 210 | 22 | 55.44
20 | 中央校舎2Fオープンスペース | 逆富士ベースライト | FLR40 | 2 | 21 | 42 | 12 | 210 | 42 | 4445.28
21 | 中央校舎2F普通教室1 | 逆富士ベースライト | FLR40 | 2 | 6 | 12 | 12 | 210 | 42 | 1270.08
22 | 中央校舎2F普通教室1 | 埋込黒板灯 | FLR40 | 1 | 2 | 2 | 12 | 210 | 42 | 211.68
23 | 中央校舎2F普通教室2 | 逆富士ベースライト | LED | 1 | 6 | 6
24 | 中央校舎2F普通教室2 | LED |  | 1 | 2 | 2
25 | 中央校舎2F普通教室3 | 逆富士ベースライト | FLR40 | 2 | 6 | 12 | 12 | 210 | 42 | 1270.08
26 | 中央校舎2F普通教室3 | 埋込黒板灯 | FLR40 | 1 | 2 | 2 | 12 | 210 | 42 | 211.68
27 | 中央校舎2F屋外階段 | 逆富士ベースライト | FL20 | 1 | 1 | 1 | 4 | 240 | 22 | 21.12
28 | 中央校舎2F屋外階段 | ミラー灯 防湿 | FL40 | 1 | 1 | 1 | 4 | 240 | 46 | 44.16
29 | 中央校舎2Fトイレ | ミラー灯 | FL40 | 1 | 2 | 2 | 12 | 210 | 46 | 231.84
30 | 中央校舎2Fトイレ | 逆富士ベースライト | FLR40 | 1 | 4 | 4 | 12 | 210 | 42 | 423.36
31 | 中央校舎2F渡り廊下 | 埋込ベースライト | FL20 | 1 | 4 | 4 | 12 | 210 | 22 | 221.76
32 | 中央校舎3Fタラップ室 | 逆富士ベースライト | FL20 | 1 | 2 | 2 | 5 | 150 | 22 | 33
33 | 中央校舎3Fタラップ室 | コップ灯 | IL60 | 1 | 1 | 1 | 5 | 150 | 60 | 45
34 | 中央校舎3Fタラップ室 | 上記器具 |  |  | 1 | 1
35 | 中央校舎3F西側階段 | 逆富士ベースライト | FLR40 | 1 | 1 | 1 | 12 | 210 | 42 | 105.84
36 | 中央校舎3F廊下 | 埋込ベースライト | FL20 | 1 | 8 | 8 | 12 | 210 | 22 | 443.52
37 | 中央校舎3F理科教室1 | 埋込黒板灯 | FLR40 | 1 | 2 | 2 | 5 | 150 | 42 | 63
38 | 中央校舎3F理科教室1 | 逆富士ベースライト | FLR40 | 2 | 16 | 32 | 5 | 150 | 42 | 1008
39 | 中央校舎3F準備室 | 逆富士ベースライト | FLR40 | 2 | 4 | 8 | 5 | 150 | 42 | 252
40 | 中央校舎3F準備室 | シーリングライト | IL100 | 1 | 1 | 1 | 5 | 150 | 100 | 75
41 | 中央校舎3F準備室 | 上記器具 |  |  | 1 | 1
42 | 中央校舎3F理科教室2 | 埋込黒板灯 | FLR40 | 1 | 2 | 2 | 5 | 150 | 42 | 63
43 | 中央校舎3F理科教室2 | 逆富士ベースライト | FLR40 | 2 | 12 | 24 | 5 | 150 | 42 | 756
44 | 中央校舎3Fバルコニー | 角型ブラケット | IL100 | 1 | 1 | 1 | 4 | 240 | 100 | 96
45 | 中央校舎3Fバルコニー | 上記器具 |  |  | 1 | 1
46 | 中央校舎3F屋外階段 | 角型ブラケット | IL100 | 1 | 1 | 1 | 4 | 240 | 100 | 96
47 | 中央校舎3F屋外階段 | 上記器具 |  |  | 1 | 1
48 | 中央校舎3Fトイレ | ミラー灯 | FL20 | 1 | 2 | 2 | 12 | 210 | 22 | 110.88
49 | 中央校舎3Fトイレ | 逆富士ベースライト | FL20 | 1 | 1 | 1 | 12 | 210 | 22 | 55.44
50 | 中央校舎3Fトイレ | 逆富士ベースライト | FLR40 | 1 | 2 | 2 | 12 | 210 | 42 | 211.68
51 | 西側校舎1F昇降口 | 角型ブラケット | FLR20 | 1 | 1 | 1 | 12 | 210 | 24 | 60.48
52 | 西側校舎1F昇降口 | 埋込ベースライト | FLR40 | 2 | 6 | 12 | 12 | 210 | 42 | 1270.08
53 | 西側校舎1Fオープンスペース | 逆富士ベースライト | FLR40 | 2 | 12 | 24 | 12 | 210 | 42 | 2540.16
54 | 西側校舎1F普通教室1 | 埋込黒板灯 | FLR40 | 1 | 2 | 2 | 12 | 210 | 42 | 211.68
55 | 西側校舎1F普通教室1 | 逆富士ベースライト | FLR40 | 2 | 6 | 12 | 12 | 210 | 42 | 1270.08
56 | 西側校舎1F普通教室2 | 埋込黒板灯 | FLR40 | 1 | 2 | 2 | 12 | 210 | 42 | 211.68
57 | 西側校舎1F普通教室2 | 逆富士ベースライト | FLR40 | 2 | 6 | 12 | 12 | 210 | 42 | 1270.08
58 | 西側校舎1F教材室 | 埋込黒板灯 | FLR40 | 1 | 2 | 2 | 5 | 150 | 42 | 63
59 | 西側校舎1F教材室 | 逆富士ベースライト | FLR40 | 2 | 6 | 12 | 5 | 150 | 42 | 378
60 | 西側校舎1F廊下 | 逆富士ベースライト | FLR40 | 2 | 2 | 4 | 12 | 210 | 42 | 423.36
61 | 西側校舎1F階段 | 逆富士ベースライト | FL20 | 1 | 1 | 1 | 12 | 210 | 22 | 55.44
62 | 西側校舎1F女子便所 | ミラー灯 | FL20 | 1 | 1 | 1 | 12 | 210 | 22 | 55.44
63 | 西側校舎1F女子便所 | 逆富士ベースライト | FLR40 | 1 | 2 | 2 | 12 | 210 | 42 | 211.68
64 | 西側校舎1F男子便所 | ミラー灯 | FL20 | 1 | 1 | 1 | 12 | 210 | 22 | 55.44
65 | 西側校舎1F男子便所 | 逆富士ベースライト | FLR40 | 1 | 2 | 2 | 12 | 210 | 42 | 211.68
66 | 西側校舎2Fオープンスペース | 逆富士ベースライト | FLR40 | 2 | 12 | 24 | 12 | 210 | 42 | 2540.16
67 | 西側校舎2F普通教室1 | 埋込黒板灯 | FLR40 | 1 | 2 | 2 | 12 | 210 | 42 | 211.68
68 | 西側校舎2F普通教室1 | 逆富士ベースライト | FLR40 | 2 | 6 | 12 | 12 | 210 | 42 | 1270.08
69 | 西側校舎2F普通教室2 | 埋込黒板灯 | FLR40 | 1 | 2 | 2 | 12 | 210 | 42 | 211.68
70 | 西側校舎2F普通教室2 | 逆富士ベースライト | FLR40 | 2 | 6 | 12 | 12 | 210 | 42 | 1270.08
71 | 西側校舎2F教材室 | 埋込黒板灯 | FLR40 | 1 | 2 | 2 | 5 | 150 | 42 | 63
72 | 西側校舎2F教材室 | 逆富士ベースライト | FLR40 | 2 | 6 | 12 | 5 | 150 | 42 | 378
73 | 西側校舎2F廊下 | 逆富士ベースライト | FLR40 | 2 | 2 | 4 | 12 | 210 | 42 | 423.36
74 | 西側校舎2F階段 | 逆富士ベースライト | FL20 | 1 | 1 | 1 | 12 | 210 | 22 | 55.44
75 | 西側校舎2F階段 | 角型ブラケット | IL100 | 1 | 1 | 1 | 12 | 210 | 100 | 252
76 | 西側校舎2F階段 | 上記器具 |  |  | 1 | 1
77 | 西側校舎2F女子便所 | ミラー灯 | FL20 | 1 | 1 | 1 | 12 | 210 | 22 | 55.44
78 | 西側校舎2F女子便所 | 逆富士ベースライト | FLR40 | 1 | 2 | 2 | 12 | 210 | 42 | 211.68
79 | 西側校舎2F男子便所 | ミラー灯 | FL20 | 1 | 1 | 1 | 12 | 210 | 22 | 55.44
80 | 西側校舎2F男子便所 | 逆富士ベースライト | FLR40 | 1 | 2 | 2 | 12 | 210 | 42 | 211.68
81 | 西側校舎3F廊下 | 埋込ベースライト | FL20 | 1 | 6 | 6 | 12 | 210 | 22 | 332.64
82 | 西側校舎3F準備室 | 逆富士ベースライト | FLR40 | 2 | 6 | 12 | 5 | 150 | 42 | 378
83 | 西側校舎3F第二音楽室 | 埋込黒板灯 | FLR40 | 1 | 2 | 2 | 5 | 150 | 42 | 63
84 | 西側校舎3F第二音楽室 | 逆富士ベースライト | FLR40 | 2 | 24 | 48 | 5 | 150 | 42 | 1512
85 | 西側校舎3F階段 | 角型ブラケット | IL100 | 1 | 2 | 2 | 12 | 210 | 100 | 504
86 | 西側校舎3F階段 | 上記器具 |  |  | 2 | 2
87 | 西側校舎3F女子便所 | ミラー灯 | FL20 | 1 | 1 | 1 | 12 | 210 | 22 | 55.44
88 | 西側校舎3F女子便所 | 逆富士ベースライト | FLR40 | 1 | 2 | 2 | 12 | 210 | 42 | 211.68
89 | 西側校舎3F男子便所 | ミラー灯 | FL20 | 1 | 1 | 1 | 12 | 210 | 22 | 55.44
90 | 西側校舎3F男子便所 | 逆富士ベースライト | FLR40 | 1 | 2 | 2 | 12 | 210 | 42 | 211.68
91 | プールプール壁面 | 防犯灯 | LED | 1 | 4 | 4
92 | プール倉庫 | 逆富士ベースライト ステンレス 防水 | FHF32 | 1 | 1 | 1 | 5 | 150 | 35 | 26.25
93 | プール機械室 | 笠付トラフ形ベースライト ステンレス 防水 | FHF32 | 1 | 2 | 2 | 5 | 150 | 35 | 52.5
94 | プール女子便所 | 逆富士ベースライト ステンレス 防水 | FHF32 | 1 | 2 | 2 | 12 | 210 | 35 | 176.4
95 | プール男子便所 | 逆富士ベースライト ステンレス 防水 | FHF32 | 1 | 2 | 2 | 12 | 210 | 35 | 176.4
96 | プール女子更衣室 | 逆富士ベースライト ステンレス 防水 | FHF32 | 2 | 1 | 2 | 5 | 150 | 35 | 52.5
97 | プール男子更衣室 | 逆富士ベースライト ステンレス 防水 | FHF32 | 2 | 1 | 2 | 5 | 150 | 35 | 52.5
98 | 東側校舎1F普通教室1屋外 | センサーライト | LED | 2 | 1 | 2
99 | 東側校舎1F普通教室1 | 直付黒板灯 天吊り | FLR40 | 1 | 2 | 2 | 12 | 210 | 42 | 211.68
100 | 東側校舎1F普通教室1 | 逆富士ベースライト | FLR40 | 2 | 6 | 12 | 12 | 210 | 42 | 1270.08
101 | 東側校舎1F普通教室2 | 直付黒板灯 天吊り | FLR40 | 1 | 2 | 2 | 12 | 210 | 42 | 211.68
102 | 東側校舎1F普通教室2 | 逆富士ベースライト | FLR40 | 2 | 6 | 12 | 12 | 210 | 42 | 1270.08
103 | 東側校舎1F普通教室3 | 直付黒板灯 天吊り | FLR40 | 1 | 2 | 2 | 12 | 210 | 42 | 211.68
104 | 東側校舎1F普通教室3 | 逆富士ベースライト | FLR40 | 2 | 6 | 12 | 12 | 210 | 42 | 1270.08
105 | 東側校舎1F廊下 | 逆富士ベースライト | FHF32 | 2 | 6 | 12 | 12 | 210 | 35 | 1058.4
106 | 東側校舎1Fボイラー室 | コップ灯 | IL60 | 1 | 1 | 1 | 5 | 150 | 60 | 45
107 | 東側校舎1Fボイラー室 | 上記器具 |  |  | 1 | 1
108 | 東側校舎1F物入 | コップ灯 | IL60 | 1 | 2 | 2 | 5 | 150 | 60 | 90
109 | 東側校舎1F物入 | 上記器具 |  |  | 2 | 2
110 | 東側校舎1F階段 | 逆富士ベースライト | FL20 | 2 | 1 | 2 | 12 | 210 | 22 | 110.88
111 | 東側校舎1F玄関ホール | 逆富士ベースライト | LED | 1 | 2 | 2
112 | 東側校舎1F玄関（生徒） | 直付スクエア | FL20 | 4 | 6 | 24 | 12 | 210 | 22 | 1330.56
113 | 東側校舎1F玄関（生徒） | 角型ブラケット | FLR20 | 1 | 2 | 2 | 12 | 210 | 24 | 120.96
114 | 東側校舎1F足洗場 | ハロゲンセンサーライト | IL150 | 1 | 1 | 1 | 4 | 240 | 150 | 144
115 | 東側校舎1F足洗場 | センサーライト | IL100 | 2 | 1 | 2 | 4 | 240 | 100 | 192
116 | 東側校舎1F足洗場周辺 | 角型ブラケット | FLR20 | 1 | 1 | 1 | 4 | 240 | 24 | 23.04
117 | 東側校舎1F保健室 | 逆富士ベースライト | FLR40 | 2 | 6 | 12 | 5 | 150 | 42 | 378
118 | 東側校舎1F校長室 | 直付下面開放ベースライト | FLR40 | 3 | 4 | 12 | 12 | 240 | 42 | 1451.52
119 | 東側校舎1F校長室 | ミラー灯 | FL20 | 1 | 1 | 1 | 12 | 240 | 22 | 63.36
120 | 東側校舎1F職員室 | 逆富士ベースライト | FLR40 | 2 | 21 | 42 | 12 | 240 | 42 | 5080.32
121 | 東側校舎1F放送室 | 逆富士ベースライト | FLR40 | 3 | 1 | 3 | 5 | 150 | 42 | 94.5
122 | 東側校舎1F印刷室 | 埋込ベースライト | FLR40 | 3 | 1 | 3 | 5 | 150 | 42 | 94.5
123 | 東側校舎1F事務室 | 逆富士ベースライト | FLR40 | 2 | 2 | 4 | 12 | 240 | 42 | 483.84
124 | 東側校舎1F倉庫 | コップ灯 | IL60 | 1 | 5 | 5 | 5 | 150 | 60 | 225
125 | 東側校舎1F倉庫 | 上記器具 |  |  | 5 | 5
126 | 東側校舎1F玄関（職員） | 角型ブラケット | FLR20 | 1 | 1 | 1 | 12 | 210 | 24 | 60.48
127 | 東側校舎1F放送室外壁 | センサーライト | IL100 | 2 | 1 | 2 | 5 | 150 | 100 | 150
128 | 東側校舎1F放送室付近屋外 | 角型ブラケット | FLR20 | 1 | 1 | 1 | 4 | 240 | 24 | 23.04
129 | 東側校舎1F休憩室 | 和風角型ペンダント | FCL40＋30 | 1 | 1 | 1 | 5 | 150 | 74 | 55.5
130 | 東側校舎1F更衣室 | 逆富士ベースライト | FLR40 | 1 | 2 | 2 | 5 | 150 | 42 | 63
131 | 東側校舎1F廊下2 | 直付スクエア | LED | 1 | 1
132 | 東側校舎1F廊下2 | 逆富士ベースライト | LED | 1 | 6 | 6
133 | 東側校舎1F廊下2横 | 逆富士ベースライト | FLR40 | 2 | 2 | 4 | 12 | 210 | 42 | 423.36
134 | 東側校舎1F男子・女子便所 | 逆富士ベースライト | FLR40 | 1 | 4 | 4 | 12 | 210 | 42 | 423.36
135 | 東側校舎1F身障者・職員便所 | 逆富士ベースライト | FL20 | 2 | 5 | 10 | 12 | 210 | 22 | 554.4
136 | 東側校舎1F図書室 | 埋込ベースライト | FLR40 | 2 | 3 | 6 | 5 | 150 | 42 | 189
137 | 東側校舎1F図書室 | 埋込ベースライト | FLR40 | 2 | 10 | 20 | 5 | 150 | 42 | 630
138 | 東側校舎1F図書室 | 埋込黒板灯 | FLR40 | 1 | 2 | 2 | 5 | 150 | 42 | 63
139 | 東側校舎1F図工室 | 逆富士ベースライト | FLR40 | 2 | 18 | 36 | 5 | 150 | 42 | 1134
140 | 東側校舎1F図工室 | 埋込黒板灯 | FLR40 | 1 | 2 | 2 | 5 | 150 | 42 | 63
141 | 東側校舎1F屋外便所 | 逆富士ベースライト | FLR40 | 1 | 1 | 1 | 4 | 240 | 42 | 40.32
142 | 東側校舎1F器具庫 | 片笠付トラフ型ベースライト | FLR40 | 1 | 2 | 2 | 5 | 150 | 42 | 63
143 | 東側校舎1F器具庫 | 逆富士ベースライト | FL20 | 1 | 1 | 1 | 5 | 150 | 22 | 16.5
144 | 東側校舎1F器具庫 | センサーライト | IL150 | 1 | 1 | 1 | 5 | 150 | 150 | 112.5
145 | 東側校舎1F家庭室 | 埋込黒板灯 | FLR40 | 1 | 2 | 2 | 5 | 150 | 42 | 63
146 | 東側校舎1F家庭室 | 逆富士ベースライト | FLR40 | 2 | 15 | 30 | 5 | 150 | 42 | 945
147 | 東側校舎1F教材庫 | 逆富士ベースライト | FLR40 | 2 | 2 | 4 | 5 | 150 | 42 | 126
148 | 東側校舎1F（配膳室）入口 | スポットライト センサー付 | IL150 | 1 | 1 | 1 | 12 | 210 | 150 | 378
149 | 東側校舎1F（配膳室）入口 | スポットライト センサー付 | ハイビーム電球100形 | 1 | 1 | 1 | 12 | 210
150 | 東側校舎1F（配膳室）配膳室（リフト室） | 逆富士ベースライト | FHF32 | 2 | 1 | 2 | 5 | 150 | 35 | 52.5
151 | 東側校舎1F（配膳室）配膳室 | 逆富士ベースライト | FHF32 | 2 | 8 | 16 | 5 | 150 | 35 | 420
152 | 東側校舎1F（配膳室）共用廊下 | 逆富士ベースライト | FHF32 | 1 | 1 | 1 | 12 | 210 | 35 | 88.2
153 | 東側校舎1F（配膳室）廊下 | 逆富士ベースライト | FHF32 | 2 | 3 | 6 | 12 | 210 | 35 | 529.2
154 | 東側校舎1F（配膳室）前室 | 逆富士ベースライト | FLR40 | 1 | 1 | 1 | 12 | 210 | 42 | 105.84
155 | 東側校舎1F（配膳室）倉庫 | 逆富士ベースライト | FL20 | 2 | 1 | 2 | 5 | 150 | 22 | 33
156 | 東側校舎1F（配膳室）便所 | コップ灯 | IL60 | 1 | 1 | 1 | 12 | 210 | 60 | 151.2
157 | 東側校舎1F（配膳室）便所 | 上記器具 |  |  | 1 | 1
158 | 東側校舎1F（配膳室）シャワー室 | コップ灯 | IL60 | 1 | 1 | 1 | 5 | 150 | 60 | 45
159 | 東側校舎1F（配膳室）シャワー室 | 上記器具 |  |  | 1 | 1
160 | 東側校舎1F（配膳室）休憩室 | 和風角型ペンダント | FCL40＋30 | 1 | 1 | 1 | 5 | 150 | 74 | 55.5
161 | 東側校舎2F階段 | 階段誘導灯 電池内蔵 | FL20 | 1 | 1 | 1 | 12 | 210 | 22 | 55.44
162 | 東側校舎2F階段 | 上記器具 |  |  | 1 | 1
163 | 東側校舎2F階段 |  |  |  | 1 | 1
164 | 東側校舎2F階段 |  |  |  | 1 | 1
165 | 東側校舎2F階段 |  |  |  | 1 | 1
166 | 東側校舎2F廊下 | 埋込ベースライト | FLR40 | 2 | 1 | 2 | 12 | 210 | 42 | 211.68
167 | 東側校舎2F廊下 | 逆富士ベースライト | FHF32 | 2 | 6 | 12 | 12 | 210 | 35 | 1058.4
168 | 東側校舎2F屋外階段 | 角型ブラケット | FLR20 | 1 | 1 | 1 | 4 | 240 | 24 | 23.04
169 | 東側校舎2F普通教室1 | 直付黒板灯 天吊り | FLR40 | 1 | 2 | 2 | 12 | 210 | 42 | 211.68
170 | 東側校舎2F普通教室1 | 逆富士ベースライト | FLR40 | 2 | 6 | 12 | 12 | 210 | 42 | 1270.08
171 | 東側校舎2F普通教室2 | 直付黒板灯 天吊り | FLR40 | 1 | 2 | 2 | 12 | 210 | 42 | 211.68
172 | 東側校舎2F普通教室2 | 逆富士ベースライト | FLR40 | 2 | 6 | 12 | 12 | 210 | 42 | 1270.08
173 | 東側校舎2F普通教室3 | 直付黒板灯 天吊り | FLR40 | 1 | 2 | 2 | 12 | 210 | 42 | 211.68
174 | 東側校舎2F普通教室3 | 逆富士ベースライト | FLR40 | 2 | 6 | 12 | 12 | 210 | 42 | 1270.08
175 | 東側校舎2F男子便所 | 逆富士ベースライト | FLR40 | 1 | 1 | 1 | 12 | 210 | 42 | 105.84
176 | 東側校舎2F女子便所 | 逆富士ベースライト | FLR40 | 1 | 1 | 1 | 12 | 210 | 42 | 105.84
177 | 東側校舎2F教材室 | 逆富士ベースライト | FL20 | 2 | 1 | 2 | 5 | 150 | 22 | 33
178 | 東側校舎2F体育室 |  |  |  | 4 | 4
179 | 東側校舎2F開放廊下 | センサーライト | LED | 2 | 1 | 2
180 | 東側校舎2F屋外階段 | 階段誘導灯 電池内蔵 | FL20 | 1 | 1 | 1 | 4 | 240 | 22 | 21.12
181 | 東側校舎2F屋外階段 | 上記器具 |  |  | 1 | 1
182 | 東側校舎2F屋外階段 |  |  |  | 1 | 1
183 | 東側校舎2F屋外階段 |  |  |  | 1 | 1
184 | 東側校舎2F屋外階段 |  |  |  | 1 | 1
185 | 東側校舎2Fホール | 直付スクエア | FL20 | 4 | 2 | 8 | 12 | 210 | 22 | 443.52
186 | 東側校舎2F便所入口 | 逆富士ベースライト | FL20 | 1 | 1 | 1 | 12 | 210 | 22 | 55.44
187 | 東側校舎2F女子便所 | 逆富士ベースライト | FLR40 | 1 | 1 | 1 | 12 | 210 | 42 | 105.84
188 | 東側校舎2F男子便所 | 逆富士ベースライト | FLR40 | 1 | 1 | 1 | 12 | 210 | 42 | 105.84
189 | 東側校舎2F男子更衣室 | 逆富士ベースライト | FLR40 | 1 | 1 | 1 | 5 | 150 | 42 | 31.5
190 | 東側校舎2F女子更衣室 | 逆富士ベースライト | FLR40 | 1 | 1 | 1 | 5 | 150 | 42 | 31.5
191 | 東側校舎2F器具庫 | 笠付トラフ型ベースライト | FLR40 | 2 | 2 | 4 | 5 | 150 | 42 | 126
192 | 東側校舎3F階段 | 逆富士ベースライト | FL20 | 2 | 1 | 2 | 12 | 210 | 22 | 110.88
193 | 東側校舎3F教材庫 | 逆富士ベースライト | FLR40 | 1 | 1 | 1 | 5 | 150 | 42 | 31.5
194 | 東側校舎3F廊下 | 逆富士ベースライト | FL20 | 2 | 3 | 6 | 12 | 210 | 22 | 332.64
195 | 東側校舎3F男子便所 | 逆富士ベースライト | FLR40 | 1 | 1 | 1 | 12 | 210 | 42 | 105.84
196 | 東側校舎3F女子便所 | 逆富士ベースライト | FLR40 | 1 | 1 | 1 | 12 | 210 | 42 | 105.84
197 | 東側校舎3F高架水槽 | 角型ブラケット | FLR20 | 1 | 1 | 1 | 4 | 240 | 24 | 23.04
198 | 東側校舎3F屋外階段 | 角型ブラケット | FLR20 | 1 | 1 | 1 | 4 | 240 | 24 | 23.04
199 | 東側校舎3F屋外階段横 | 笠付トラフ型ベースライト | FLR40 | 2 | 28 | 56 | 12 | 260 | 42 | 7338.24
200 | 東側校舎3F体育室 | 高天井照明 | 水銀灯400W | 1 | 11 | 11 | 12 | 260 | 415 | 14242.8
201 | 東側校舎3F体育室 | 高天井照明 | 水銀灯 | 1 | 11 | 11
202 | 東側校舎3F音楽教室 | 埋込黒板灯 | FLR40 | 1 | 2 | 2 | 5 | 150 | 42 | 63
203 | 東側校舎3F音楽教室 | 埋込ベースライト | FLR40 | 2 | 16 | 32 | 5 | 150 | 42 | 1008
204 | 東側校舎3F音楽準備室 | 逆富士ベースライト | FLR40 | 2 | 2 | 4 | 5 | 150 | 42 | 126
205 | 東側校舎3F理科準備室 | 埋込黒板灯 | FLR40 | 1 | 1 | 1 | 5 | 150 | 42 | 31.5
206 | 東側校舎3F理科準備室 | 逆富士ベースライト | FLR40 | 2 | 2 | 4 | 5 | 150 | 42 | 126
207 | 東側校舎3F理科準備室 | 逆富士ベースライト | FL20 | 2 | 1 | 2 | 5 | 150 | 22 | 33
208 | 東側校舎3F理科教室 | 埋込黒板灯 | FLR40 | 1 | 2 | 2 | 5 | 150 | 42 | 63
209 | 東側校舎3F理科教室 | 逆富士ベースライト | FLR40 | 2 | 16 | 32 | 5 | 150 | 42 | 1008

## 5.乃美尾小学校
様式１１
消費電力量削減表
| 識別番号： | 5-小-10 ラ
| 施設名： | 乃美尾小学校
| 所在地： | 黒瀬町乃美尾字554-1
| 年間消費電力削減量： | -73453.68 |  |  | kWh/年
商号又は名称：
|  | 現状照明 | [8 empty] | LED照明
No | 設置場所 | 器具種類 | ランプ型番 | 灯数 | 使用概況 |  |  |  | ランニングコスト |  | 品番 |  | ランニングコスト
[5 empty] | 器具 台数 | ランプ 数 | 点灯 時間 | 点灯 日数 | 消費 電力 | 年間 消費電力量 |  | 数量 | 消費 電力 | 年間 消費電力量
[5 empty] | (台) | (本) | (h/日) | (日/年) | (W/台) | (kWh/年) |  | (台) | (W/台) | (kWh/年)
|  | 合計 | [7 empty] | 73453.68 | 合計 |  |  | 0
1 | 教室棟・管理棟1階普通教室 | 40形埋込黒板灯 | FLR40 | 1 | 2 | 2 | 12 | 210 | 42 | 211.68
2 | 教室棟・管理棟1階普通教室 | 40形逆富士 | FLR40 | 2 | 9 | 18 | 12 | 210 | 42 | 1905.12
3 | 教室棟・管理棟1階特別支援(自・情) | 40形埋込黒板灯 | FLR40 | 1 | 2 | 2 | 12 | 210 | 42 | 211.68
4 | 教室棟・管理棟1階特別支援(自・情) | 40形逆富士 | FLR40 | 2 | 5 | 10 | 12 | 210 | 42 | 1058.4
5 | 教室棟・管理棟1階特別支援(知的) | 40形逆富士 | FLR40 | 2 | 4 | 8 | 12 | 210 | 42 | 846.72
6 | 教室棟・管理棟1階特別支援(知的) | LED済のため、対象外 | LED | 1 | 1 | 1
7 | 教室棟・管理棟1階保健室 | 40形逆富士 | FLR40 | 2 | 6 | 12 | 5 | 150 | 42 | 378
8 | 教室棟・管理棟1階W.C | 40形逆富士 | FLR40 | 1 | 6 | 6 | 12 | 210 | 42 | 635.04
9 | 教室棟・管理棟1階相談室 | 40形逆富士 | FLR40 | 2 | 2 | 4 | 5 | 150 | 42 | 126
10 | 教室棟・管理棟1階相談室 | 40形逆富士 | HF32 | 2 | 2 | 4 | 5 | 150 | 35 | 105
11 | 教室棟・管理棟1階相談室 | 20形直付 | FL20 | 2 | 1 | 2 | 5 | 150 | 22 | 33
12 | 教室棟・管理棟1階階段 | コップ灯 | IL40 | 1 | 1 | 1 | 12 | 210 | 40 | 100.8
13 | 教室棟・管理棟1階階段 | 上記器具 |  |  | 1 | 1
14 | 教室棟・管理棟1階階段 | ブラケット | FL20 | 1 | 1 | 1 | 12 | 210 | 22 | 55.44
15 | 教室棟・管理棟1階階段 | 20形逆富士 | FL20 | 1 | 1 | 1 | 12 | 210 | 22 | 55.44
16 | 教室棟・管理棟1階書庫 | 40形逆富士 | FLR40 | 2 | 2 | 4 | 5 | 150 | 42 | 126
17 | 教室棟・管理棟1階更衣室1 | 40形逆富士 | FLR40 | 2 | 1 | 2 | 5 | 150 | 42 | 63
18 | 教室棟・管理棟1階更衣室2 | 40形逆富士 | FLR40 | 2 | 1 | 2 | 5 | 150 | 42 | 63
19 | 教室棟・管理棟1階職員室 | 40形逆富士 | FLR40 | 2 | 15 | 30 | 12 | 240 | 42 | 3628.8
20 | 教室棟・管理棟1階印刷室 | 40形逆富士 | FLR40 | 2 | 4 | 8 | 12 | 240 | 42 | 967.68
21 | 教室棟・管理棟1階W.C | コップ灯 | IL40 | 1 | 1 | 1 | 12 | 210 | 40 | 100.8
22 | 教室棟・管理棟1階W.C | 上記器具 |  |  | 1 | 1
23 | 教室棟・管理棟1階放送室 | 40形逆富士 | FLR40 | 2 | 1 | 2 | 5 | 150 | 42 | 63
24 | 教室棟・管理棟1階湯沸室 | 20形逆富士 | FL20 | 1 | 1 | 1 | 5 | 150 | 22 | 16.5
25 | 教室棟・管理棟1階校長室 | 埋込 | FL40 | 6 | 3 | 18 | 12 | 240 | 46 | 2384.64
26 | 教室棟・管理棟1階校長室 | ミラー灯 鏡台付 | FL20 | 1 | 1 | 1 | 12 | 240 | 22 | 63.36
27 | 教室棟・管理棟1階パソコン室 | 40形埋込黒板灯 | FLR40 | 1 | 2 | 2 | 5 | 150 | 42 | 63
28 | 教室棟・管理棟1階パソコン室 | 40形逆富士 | FLR40 | 2 | 9 | 18 | 5 | 150 | 42 | 567
29 | 教室棟・管理棟1階倉庫 | 40形逆富士 | FLR40 | 2 | 3 | 6 | 5 | 150 | 42 | 189
30 | 教室棟・管理棟1階PTA会議室 | LED済のため、対象外 | LED | 1 | 1 | 1
31 | 教室棟・管理棟1階W.C | コップ灯 | IL40 | 1 | 1 | 1 | 12 | 210 | 40 | 100.8
32 | 教室棟・管理棟1階W.C | 上記器具 |  |  | 1 | 1
33 | 教室棟・管理棟1階脱衣 | コップ灯 | IL40 | 1 | 1 | 1 | 5 | 150 | 40 | 30
34 | 教室棟・管理棟1階脱衣 | 上記器具 |  |  | 1 | 1
35 | 教室棟・管理棟1階浴室 | 浴室灯 | IL40 | 1 | 1 | 1 | 5 | 150 | 40 | 30
36 | 教室棟・管理棟1階浴室 | 上記器具 |  |  | 1 | 1
37 | 教室棟・管理棟1階湯沸室 | キッチン灯 プルスイッチ | FL20 | 1 | 1 | 1 | 5 | 150 | 22 | 16.5
38 | 教室棟・管理棟1階湯沸室 | 40形逆富士 | FLR40 | 2 | 1 | 2 | 5 | 150 | 42 | 63
39 | 教室棟・管理棟1階廊下 | 20形逆富士 | FL20 | 1 | 10 | 10 | 12 | 210 | 22 | 554.4
40 | 教室棟・管理棟1階外壁 | ブラケット 防水防湿 | FL20 | 1 | 2 | 2 | 4 | 240 | 22 | 42.24
41 | 教室棟・管理棟1階外壁 | ブラケット 防水防湿 | FL20 | 1 | 1 | 1 | 4 | 240 | 22 | 21.12
42 | 教室棟・管理棟1階ホール | 40形逆富士 | FLR40 | 1 | 12 | 12 | 12 | 210 | 42 | 1270.08
43 | 教室棟・管理棟1階玄関 | ブラケット 軒下 | FCL30 | 1 | 3 | 3 | 12 | 210 | 28 | 211.68
44 | 教室棟・管理棟1階玄関 | 上記器具 |  |  | 3 | 3
45 | 教室棟・管理棟2階普通教室1 | 40形埋込黒板灯 | FLR40 | 1 | 2 | 2 | 12 | 210 | 42 | 211.68
46 | 教室棟・管理棟2階普通教室1 | 40形逆富士 | FLR40 | 2 | 9 | 18 | 12 | 210 | 42 | 1905.12
47 | 教室棟・管理棟2階普通教室2 | 40形埋込黒板灯 | FLR40 | 1 | 2 | 2 | 12 | 210 | 42 | 211.68
48 | 教室棟・管理棟2階普通教室2 | 40形逆富士 | FLR40 | 2 | 9 | 18 | 12 | 210 | 42 | 1905.12
49 | 教室棟・管理棟2階資料室 | 40形逆富士 | FLR40 | 2 | 3 | 6 | 5 | 150 | 42 | 189
50 | 教室棟・管理棟2階W.C | 40形逆富士 | FLR40 | 1 | 6 | 6 | 12 | 210 | 42 | 635.04
51 | 教室棟・管理棟2階女子更衣室 | 40形逆富士 | FLR40 | 2 | 3 | 6 | 5 | 150 | 42 | 189
52 | 教室棟・管理棟2階階段 | 20形逆富士 | FL20 | 1 | 2 | 2 | 12 | 210 | 22 | 110.88
53 | 教室棟・管理棟2階普通教室3 | 40形埋込黒板灯 | FLR40 | 1 | 2 | 2 | 12 | 210 | 42 | 211.68
54 | 教室棟・管理棟2階普通教室3 | 40形逆富士 | FLR40 | 2 | 9 | 18 | 12 | 210 | 42 | 1905.12
55 | 教室棟・管理棟2階普通教室4 | 40形埋込黒板灯 | FLR40 | 1 | 2 | 2 | 12 | 210 | 42 | 211.68
56 | 教室棟・管理棟2階普通教室4 | 40形逆富士 | FLR40 | 2 | 9 | 18 | 12 | 210 | 42 | 1905.12
57 | 教室棟・管理棟2階普通教室5 | 40形埋込黒板灯 | FLR40 | 1 | 2 | 2 | 12 | 210 | 42 | 211.68
58 | 教室棟・管理棟2階普通教室5 | 40形逆富士 | FLR40 | 2 | 9 | 18 | 12 | 210 | 42 | 1905.12
59 | 教室棟・管理棟2階家庭科室 | 40形埋込黒板灯 | FLR40 | 1 | 2 | 2 | 5 | 150 | 42 | 63
60 | 教室棟・管理棟2階家庭科室 | 40形逆富士 | FLR40 | 2 | 15 | 30 | 5 | 150 | 42 | 945
61 | 教室棟・管理棟2階準備室 | 40形逆富士 | FLR40 | 2 | 3 | 6 | 5 | 150 | 42 | 189
62 | 教室棟・管理棟2階廊下 | 20形逆富士 | FL20 | 1 | 10 | 10 | 12 | 210 | 22 | 554.4
63 | 教室棟・管理棟2階外壁 | ブラケット 防水防湿 | FL20 | 1 | 2 | 2 | 4 | 240 | 22 | 42.24
64 | 教室棟・管理棟3階図書室 | 40形埋込 ルーバ付 | FLR40 | 2 | 12 | 24 | 5 | 150 | 42 | 756
65 | 教室棟・管理棟3階準備室 | 40形逆富士 | FLR40 | 2 | 3 | 6 | 5 | 150 | 42 | 189
66 | 教室棟・管理棟3階理科室 | 40形埋込黒板灯 | FLR40 | 1 | 2 | 2 | 5 | 150 | 42 | 63
67 | 教室棟・管理棟3階理科室 | 40形逆富士 | FLR40 | 2 | 15 | 30 | 5 | 150 | 42 | 945
68 | 教室棟・管理棟3階児童会室 | 40形逆富士 | FLR40 | 2 | 3 | 6 | 5 | 150 | 42 | 189
69 | 教室棟・管理棟3階階段 | 20形逆富士 | FL20 | 1 | 2 | 2 | 12 | 210 | 22 | 110.88
70 | 教室棟・管理棟3階準備室 | 40形逆富士 | FLR40 | 2 | 3 | 6 | 5 | 150 | 42 | 189
71 | 教室棟・管理棟3階図工室 | 40形埋込黒板灯 | FLR40 | 1 | 2 | 2 | 5 | 150 | 42 | 63
72 | 教室棟・管理棟3階図工室 | 40形逆富士 | FLR40 | 2 | 15 | 30 | 5 | 150 | 42 | 945
73 | 教室棟・管理棟3階調整室 | 40形埋込 ルーバ付 | FLR40 | 2 | 2 | 4 | 5 | 150 | 42 | 126
74 | 教室棟・管理棟3階会議室 | 40形埋込 ルーバ付 | FLR40 | 2 | 6 | 12 | 12 | 240 | 42 | 1451.52
75 | 教室棟・管理棟3階音楽室 | 40形トラフ 間接照明 | FLR40 | 1 | 24 | 24 | 5 | 150 | 42 | 756
76 | 教室棟・管理棟3階音楽室 | 40形埋込 ルーバ付 | FLR40 | 2 | 12 | 24 | 5 | 150 | 42 | 756
77 | 教室棟・管理棟3階音楽室 | 40形埋込黒板灯 | FLR40 | 1 | 2 | 2 | 5 | 150 | 42 | 63
78 | 教室棟・管理棟3階準備室 | 40形逆富士 | FLR40 | 2 | 3 | 6 | 5 | 150 | 42 | 189
79 | 教室棟・管理棟3階廊下 | 20形逆富士 | FL20 | 1 | 10 | 10 | 12 | 210 | 22 | 554.4
80 | 教室棟・管理棟3階外壁 | ブラケット 防水防湿 | FL20 | 1 | 2 | 2 | 4 | 240 | 22 | 42.24
81 | 配膳室棟ランチルーム | 40形逆富士 | HF32 | 2 | 9 | 18 | 5 | 150 | 35 | 472.5
82 | 配膳室棟配膳室 | 40形逆富士 防水 | HF32 | 1 | 2 | 2 | 5 | 150 | 35 | 52.5
83 | 配膳室棟配膳室 | 40形逆富士 防水 | HF32 | 2 | 4 | 8 | 5 | 150 | 35 | 210
84 | 配膳室棟便所 | コップ灯 | IL40 | 1 | 1 | 1 | 12 | 210 | 40 | 100.8
85 | 配膳室棟便所 | 上記器具 |  |  | 1 | 1
86 | 配膳室棟配膳室入口外壁 | センサーライト | ハロゲン150W | 1 | 1 | 1 | 4 | 240 | 100 | 96
87 | 屋内運動場1階玄関 | ブラケット 防水防湿 | FL20 | 1 | 1 | 1 | 12 | 260 | 22 | 68.64
88 | 屋内運動場1階玄関 |  |  |  | 1 | 1
89 | 屋内運動場1階玄関 |  |  |  | 1 | 1
90 | 屋内運動場1階玄関 | 埋込スクエア | FL20 | 4 | 2 | 8 | 12 | 260 | 22 | 549.12
91 | 屋内運動場1階W.C | 40形逆富士 | FLR40 | 1 | 2 | 2 | 12 | 260 | 42 | 262.08
92 | 屋内運動場1階W.C | ミラー灯 プルスイッチ | FL20 | 1 | 2 | 2 | 12 | 260 | 22 | 137.28
93 | 屋内運動場1階W.C | 20形逆富士 | FL20 | 1 | 1 | 1 | 12 | 260 | 22 | 68.64
94 | 屋内運動場1階渡り廊下 | 20形逆富士 | FL20 | 1 | 1 | 1 | 4 | 240 | 22 | 21.12
95 | 屋内運動場1階倉庫 | 40形笠付トラフ | FLR40 | 2 | 2 | 4 | 12 | 260 | 42 | 524.16
96 | 屋内運動場1階更衣室 | 40形逆富士 | FLR40 | 1 | 1 | 1 | 12 | 260 | 42 | 131.04
97 | 屋内運動場1階シャワールーム | コップ灯 | IL40 | 1 | 1 | 1 | 12 | 260 | 40 | 124.8
98 | 屋内運動場1階シャワールーム | 上記器具 |  |  | 1 | 1
99 | 屋内運動場1階控室 | キッチン灯 プルスイッチ 棚下 | FL15 | 1 | 1 | 1 | 12 | 260 | 15 | 46.8
100 | 屋内運動場1階控室 | 40形逆富士 | FLR40 | 2 | 6 | 12 | 12 | 260 | 42 | 1572.48
101 | 屋内運動場1階控室 |  |  |  | 1 | 1
102 | 屋内運動場1階控室 |  |  |  | 1 | 1
103 | 屋内運動場1階外壁 | ブラケット 防水防湿 | FL20 | 1 | 5 | 5 | 4 | 240 | 22 | 105.6
104 | 屋内運動場1階アリーナ |  |  |  | 6 | 6
105 | 屋内運動場1階アリーナ |  |  |  | 6 | 6
106 | 屋内運動場1階アリーナ |  |  |  | 6 | 6
107 | 屋内運動場1階ステージ | 40形笠付トラフ | FLR40 | 2 | 12 | 24 | 12 | 260 | 42 | 3144.96
108 | 屋内運動場1階ステージ横階段 | 手元灯 プルスイッチ | FL10 | 1 | 1 | 1 | 12 | 260 | 10 | 31.2
109 | 屋内運動場2階吹抜 | 高天井照明 ガード付 | MF400 | 1 | 21 | 21 | 12 | 260 | 400 | 26208
110 | 屋内運動場2階吹抜 |  |  |  | 21 | 21
111 | プール付属室機械室 | 40形笠付トラフ | FLR40 | 1 | 1 | 1 | 5 | 150 | 42 | 31.5
112 | プール付属室倉庫 | 40形逆富士 | FLR40 | 2 | 2 | 4 | 5 | 150 | 42 | 126
113 | プール付属室M W.C | 40形逆富士 | FLR40 | 1 | 1 | 1 | 5 | 150 | 42 | 31.5
114 | プール付属室洗眼1 | 20形逆富士 | FL20 | 2 | 1 | 2 | 5 | 150 | 22 | 33
115 | プール付属室男子更衣室 | 40形逆富士 | FLR40 | 2 | 2 | 4 | 5 | 150 | 42 | 126
116 | プール付属室ホール | 埋込スクエア | FHP23 | 4 | 2 | 8 | 5 | 150 | 69 | 414
117 | プール付属室ホール | 上記器具 |  |  | 2 | 2
118 | プール付属室洗眼2 | 40形逆富士 | FLR40 | 1 | 1 | 1 | 5 | 150 | 42 | 31.5
119 | プール付属室W W.C | 20形逆富士 | FL20 | 2 | 1 | 2 | 5 | 150 | 22 | 33
120 | プール付属室女子更衣室 | 40形逆富士 | FLR40 | 2 | 2 | 4 | 5 | 150 | 42 | 126
121 | プール付属室外壁 | ブラケット 防水防湿 | FL20 | 1 | 1 | 1 | 4 | 240 | 22 | 21.12
122 | ポンプ室ポンプ庫 | ブラケット | FL20 | 1 | 1 | 1 | 5 | 150 | 22 | 16.5
123 | 屋外便所 | 40形逆富士 | HF32 | 2 | 2 | 4 | 12 | 210 | 35 | 352.8
124 | 屋外便所 | ブラケット 防水防湿 | 白熱球100 | 1 | 2 | 2 | 12 | 210 | 90 | 453.6
125 | 屋外便所 | 上記器具 |  |  | 2 | 2
126 | 屋外運動場 | LED済のため、対象外 | LED | 1 | 1 | 1
127 | 屋外教室棟外壁 | 40形笠付トラフ プルスイッチ | FLR40 | 1 | 1 | 1 | 4 | 240 | 42 | 40.32
128 | 屋外フェンス際 | LED済のため、対象外 | LED | 1 | 1 | 1
129 | 屋外フェンス際 | 外灯 防犯灯 | HF100 | 1 | 2 | 2 | 4 | 240 | 100 | 192
130 | 屋外フェンス際 |  |  |  | 2 | 2
131 | 屋外フェンス際 | 外灯 | 水銀灯250W | 1 | 1 | 1 | 4 | 240 | 260 | 249.6
132 | 屋外フェンス際 |  |  |  | 1 | 1

## 6.豊栄小学校
様式１１
消費電力量削減表
| 識別番号： | 6-小-10 ラ
| 施設名： | 豊栄小学校
| 所在地： | 豊栄町鍛冶屋370
| 年間消費電力削減量： | -130693.11 |  |  | kWh/年
商号又は名称：
|  | 現状照明 | [8 empty] | LED照明
No | 設置場所 | 器具種類 | ランプ型番 | 灯数 | 使用概況 |  |  |  | ランニングコスト |  | 品番 |  | ランニングコスト
[5 empty] | 器具 台数 | ランプ 数 | 点灯 時間 | 点灯 日数 | 消費 電力 | 年間 消費電力量 |  | 数量 | 消費 電力 | 年間 消費電力量
[5 empty] | (台) | (本) | (h/日) | (日/年) | (W/台) | (kWh/年) |  | (台) | (W/台) | (kWh/年)
|  | 合計 | [7 empty] | 130693.11 | 合計 |  |  | 0
1 | 教室棟1階書道教室 | 40形黒板灯 パイプ吊 | FLR40 | 1 | 2 | 2 | 5 | 150 | 42 | 63
2 | 教室棟1階書道教室 | 40形逆富士 | FLR40 | 2 | 6 | 12 | 5 | 150 | 42 | 378
3 | 教室棟1階外壁 | ブラケット 防雨防湿 | FL20 | 1 | 1 | 1 | 4 | 240 | 22 | 21.12
4 | 教室棟1階多目的教室(いきいき) | 40形黒板灯 パイプ吊 | FLR40 | 1 | 2 | 2 | 5 | 150 | 42 | 63
5 | 教室棟1階多目的教室(いきいき) | 40形逆富士 | FLR40 | 2 | 6 | 12 | 5 | 150 | 42 | 378
6 | 教室棟1階普通教室(2年) | 40形黒板灯 パイプ吊 | FLR40 | 1 | 2 | 2 | 12 | 210 | 42 | 211.68
7 | 教室棟1階普通教室(2年) | 40形逆富士 | FLR40 | 2 | 6 | 12 | 12 | 210 | 42 | 1270.08
8 | 教室棟1階普通教室(1年) | 40形黒板灯 パイプ吊 | FLR40 | 1 | 2 | 2 | 12 | 210 | 42 | 211.68
9 | 教室棟1階普通教室(1年) | 40形逆富士 | FLR40 | 2 | 4 | 8 | 12 | 210 | 42 | 846.72
10 | 教室棟1階普通教室(特別支援) | 40形黒板灯 パイプ吊 | FLR40 | 1 | 2 | 2 | 12 | 210 | 42 | 211.68
11 | 教室棟1階普通教室(特別支援) | 40形逆富士 | FLR40 | 2 | 6 | 12 | 12 | 210 | 42 | 1270.08
12 | 教室棟1階カウンセリングルーム | 40形黒板灯 パイプ吊 | FLR40 | 1 | 1 | 1 | 5 | 150 | 42 | 31.5
13 | 教室棟1階カウンセリングルーム | 40形逆富士 軒下 | FLR40 | 1 | 6 | 6 | 5 | 150 | 42 | 189
14 | 教室棟1階便所1 | 40形逆富士 軒下 | FLR40 | 1 | 4 | 4 | 12 | 210 | 42 | 423.36
15 | 教室棟1階階段 | ブラケット 防雨防湿 | FL20 | 1 | 1 | 1 | 12 | 210 | 22 | 55.44
16 | 教室棟1階階段 | 20形逆富士 | FL20 | 1 | 1 | 1 | 12 | 210 | 22 | 55.44
17 | 教室棟1階倉庫 | 20形逆富士 | FL20 | 1 | 1 | 1 | 5 | 150 | 22 | 16.5
18 | 教室棟1階廊下 | 40形逆富士 | FLR40 | 2 | 4 | 8 | 12 | 210 | 42 | 846.72
19 | 教室棟1階廊下 | 40形逆富士 | LED | 1 | 1 | 1
20 | 教室棟1階廊下 | 20形逆富士 | FL20 | 2 | 1 | 2 | 12 | 210 | 22 | 110.88
21 | 教室棟1階廊下 | シーリングライト | 白熱球100 | 1 | 1 | 1 | 12 | 210 | 90 | 226.8
22 | 教室棟1階廊下 | 上記器具 |  |  | 1 | 1
23 | 教室棟1階ワークスぺース | 40形逆富士 | FLR40 | 2 | 6 | 12 | 12 | 210 | 42 | 1270.08
24 | 教室棟1階ワークスぺース | 20形逆富士 | FL20 | 2 | 6 | 12 | 12 | 210 | 22 | 665.28
25 | 教室棟1階ラウンジ | 40形埋込 ルーバ付 | FLR40 | 4 | 4 | 16 | 12 | 210 | 42 | 1693.44
26 | 教室棟1階ホール | 20形逆富士 | FL20 | 2 | 3 | 6 | 12 | 210 | 22 | 332.64
27 | 教室棟1階ホール | 埋込スクエア カバー付 | FL20 | 6 | 4 | 24 | 12 | 210 | 22 | 1330.56
28 | 教室棟1階昇降口 | 埋込スクエア カバー付 | FL20 | 6 | 4 | 24 | 12 | 210 | 22 | 1330.56
29 | 教室棟1階昇降口外部 | 埋込スクエア カバー付 | FL20 | 6 | 4 | 24 | 4 | 240 | 22 | 506.88
30 | 教室棟1階便所2 | 40形逆富士 軒下 | FLR40 | 1 | 3 | 3 | 12 | 210 | 42 | 317.52
31 | 教室棟1階便所2 | ミラー灯 | FL15 | 1 | 1 | 1 | 12 | 210 | 15 | 37.8
32 | 教室棟1階便所2 | 20形逆富士 | FL20 | 2 | 2 | 4 | 12 | 210 | 22 | 221.76
33 | 教室棟2階図工室 | 40形黒板灯 パイプ吊 | FLR40 | 1 | 2 | 2 | 5 | 150 | 42 | 63
34 | 教室棟2階図工室 | 40形逆富士 | FLR40 | 2 | 6 | 12 | 5 | 150 | 42 | 378
35 | 教室棟2階普通教室(6年) | 40形黒板灯 パイプ吊 | FLR40 | 1 | 2 | 2 | 12 | 210 | 42 | 211.68
36 | 教室棟2階普通教室(6年) | 40形逆富士 | FLR40 | 2 | 6 | 12 | 12 | 210 | 42 | 1270.08
37 | 教室棟2階普通教室(5年) | 40形黒板灯 パイプ吊 | FLR40 | 1 | 2 | 2 | 12 | 210 | 42 | 211.68
38 | 教室棟2階普通教室(5年) | 40形逆富士 | FLR40 | 2 | 5 | 10 | 12 | 210 | 42 | 1058.4
39 | 教室棟2階普通教室(5年) | 40形逆富士 | LED | 1 | 1 | 1
40 | 教室棟2階倉庫1 | 20形逆富士 | FL20 | 2 | 1 | 2 | 5 | 150 | 22 | 33
41 | 教室棟2階普通教室(4年) | 40形黒板灯 パイプ吊 | FLR40 | 1 | 2 | 2 | 12 | 210 | 42 | 211.68
42 | 教室棟2階普通教室(4年) | 40形逆富士 | FLR40 | 2 | 6 | 12 | 12 | 210 | 42 | 1270.08
43 | 教室棟2階普通教室(3年) | 40形黒板灯 パイプ吊 | FLR40 | 1 | 2 | 2 | 12 | 210 | 42 | 211.68
44 | 教室棟2階普通教室(3年) | 40形逆富士 | FLR40 | 2 | 4 | 8 | 12 | 210 | 42 | 846.72
45 | 教室棟2階ワークスぺース | 40形逆富士 | FLR40 | 2 | 6 | 12 | 12 | 210 | 42 | 1270.08
46 | 教室棟2階図書室 | 40形逆富士 | FLR40 | 2 | 12 | 24 | 5 | 150 | 42 | 756
47 | 教室棟2階便所1 | 40形逆富士 軒下 | FLR40 | 1 | 4 | 4 | 12 | 210 | 42 | 423.36
48 | 教室棟2階廊下 | 40形逆富士 | FLR40 | 2 | 5 | 10 | 12 | 210 | 42 | 1058.4
49 | 教室棟2階階段1 | 20形逆富士 | FL20 | 1 | 2 | 2 | 12 | 210 | 22 | 110.88
50 | 教室棟2階倉庫2 | 20形逆富士 | FL20 | 1 | 1 | 1 | 5 | 150 | 22 | 16.5
51 | 教室棟2階ラウンジ | 20形逆富士 | FL20 | 2 | 5 | 10 | 12 | 210 | 22 | 554.4
52 | 教室棟2階ラウンジ | 40形逆富士 | FLR40 | 2 | 10 | 20 | 12 | 210 | 42 | 2116.8
53 | 教室棟2階ラウンジ | 表示灯 放送中 | FL10 | 1 | 1 | 1 | 12 | 210 | 10 | 25.2
54 | 教室棟2階階段2 | 20形逆富士 | FL20 | 2 | 1 | 2 | 12 | 210 | 22 | 110.88
55 | 教室棟2階便所2 | ミラー灯 | FL15 | 1 | 1 | 1 | 12 | 210 | 15 | 37.8
56 | 教室棟2階便所2 | 20形逆富士 | FL20 | 2 | 2 | 4 | 12 | 210 | 22 | 221.76
57 | 教室棟2階放送室 | 40形逆富士 | FLR40 | 2 | 2 | 4 | 5 | 150 | 42 | 126
58 | 教室棟2階放送室横 | 40形逆富士 軒下 | FLR40 | 1 | 1 | 1 | 5 | 150 | 42 | 31.5
59 | 教室棟2階放送室横 | 表示灯 放送中 | FL10 | 1 | 1 | 1 | 5 | 150 | 10 | 7.5
60 | 教室棟2階放送室横 | 40形逆富士 | FLR40 | 2 | 1 | 2 | 5 | 150 | 42 | 63
61 | 教室棟3階多目的1 | 40形黒板灯 パイプ吊 | FLR40 | 1 | 2 | 2 | 5 | 150 | 42 | 63
62 | 教室棟3階多目的1 | 40形逆富士 | FLR40 | 2 | 6 | 12 | 5 | 150 | 42 | 378
63 | 教室棟3階多目的2 | 40形黒板灯 パイプ吊 | FLR40 | 1 | 2 | 2 | 5 | 150 | 42 | 63
64 | 教室棟3階多目的2 | 40形逆富士 | FLR40 | 2 | 6 | 12 | 5 | 150 | 42 | 378
65 | 教室棟3階多目的3 | 40形黒板灯 パイプ吊 | FLR40 | 1 | 2 | 2 | 5 | 150 | 42 | 63
66 | 教室棟3階多目的3 | 40形逆富士 | FLR40 | 2 | 6 | 12 | 5 | 150 | 42 | 378
67 | 教室棟3階便所 | 40形逆富士 軒下 | FLR40 | 1 | 4 | 4 | 12 | 210 | 42 | 423.36
68 | 教室棟3階廊下 | 40形埋込 | FLR40 | 2 | 4 | 8 | 12 | 210 | 42 | 846.72
69 | 教室棟3階階段 | 20形逆富士 | FL20 | 1 | 1 | 1 | 12 | 210 | 22 | 55.44
70 | 教室棟3階倉庫 | 20形逆富士 | FL20 | 2 | 1 | 2 | 5 | 150 | 22 | 33
71 | 管理教室棟1階理科室 | 40形埋込黒板灯 | FLR40 | 1 | 2 | 2 | 5 | 150 | 42 | 63
72 | 管理教室棟1階理科室 | 40形逆富士 | FLR40 | 2 | 13 | 26 | 5 | 150 | 42 | 819
73 | 管理教室棟1階準備室 | 40形逆富士 | FLR40 | 2 | 3 | 6 | 5 | 150 | 42 | 189
74 | 管理教室棟1階便所 | 40形逆富士 軒下 | FLR40 | 1 | 4 | 4 | 12 | 210 | 42 | 423.36
75 | 管理教室棟1階便所外部 | ブラケット 防水 | LED | 1 | 1 | 1
76 | 管理教室棟1階湯沸1 | 20形逆富士 | FL20 | 2 | 1 | 2 | 5 | 150 | 22 | 33
77 | 管理教室棟1階更衣室 | 20形逆富士 | FL20 | 1 | 1 | 1 | 5 | 150 | 22 | 16.5
78 | 管理教室棟1階和室 | ペンダントライト | FHD70 | 1 | 1 | 1 | 5 | 150 | 64 | 48
79 | 管理教室棟1階保健室 | 40形逆富士 | FLR40 | 2 | 6 | 12 | 5 | 150 | 42 | 378
80 | 管理教室棟1階倉庫 | 40形逆富士 | FLR40 | 2 | 3 | 6 | 5 | 150 | 42 | 189
81 | 管理教室棟1階校長室 | 40形逆富士 | FLR40 | 2 | 6 | 12 | 12 | 240 | 42 | 1451.52
82 | 管理教室棟1階校長室 | ミラー灯 | 白熱球60 | 1 | 2 | 2 | 12 | 240 | 54 | 311.04
83 | 管理教室棟1階職員室 | 40形直付 | FLR40 | 2 | 12 | 24 | 12 | 240 | 42 | 2903.04
84 | 管理教室棟1階職員室 | ミラー灯 プルスイッチ | FL15 | 1 | 1 | 1 | 12 | 240 | 15 | 43.2
85 | 管理教室棟1階湯沸2 | 40形逆富士 軒下 | FLR40 | 1 | 1 | 1 | 5 | 150 | 42 | 31.5
86 | 管理教室棟1階印刷室 | 40形逆富士 | FLR40 | 2 | 2 | 4 | 5 | 150 | 42 | 126
87 | 管理教室棟1階印刷室 | ミラー灯 プルスイッチ | FL15 | 1 | 1 | 1 | 5 | 150 | 15 | 11.25
88 | 管理教室棟1階階段室 | 40形逆富士 | FLR40 | 2 | 1 | 2 | 12 | 210 | 42 | 211.68
89 | 管理教室棟1階階段室 | 20形逆富士 | FL20 | 1 | 1 | 1 | 12 | 210 | 22 | 55.44
90 | 管理教室棟1階階段室 | 40形埋込 カバー付 | HF32 | 2 | 1 | 2 | 12 | 210 | 35 | 176.4
91 | 管理教室棟1階玄関 | 20形逆富士 | FL20 | 2 | 1 | 2 | 12 | 210 | 22 | 110.88
92 | 管理教室棟1階廊下 | 20形逆富士 | FL20 | 2 | 9 | 18 | 12 | 210 | 22 | 997.92
93 | 管理教室棟1階渡り廊下 | 20形逆富士 | FL20 | 2 | 2 | 4 | 12 | 210 | 22 | 221.76
94 | 管理教室棟2階音楽室 | 40形埋込 | FLR40 | 1 | 12 | 12 | 5 | 150 | 42 | 378
95 | 管理教室棟2階音楽室 | 40形埋込 | FLR40 | 2 | 3 | 6 | 5 | 150 | 42 | 189
96 | 管理教室棟2階音楽室 | 40形埋込黒板灯 | FLR40 | 1 | 2 | 2 | 5 | 150 | 42 | 63
97 | 管理教室棟2階準備室 | 40形逆富士 | FLR40 | 2 | 3 | 6 | 5 | 150 | 42 | 189
98 | 管理教室棟2階教材室 | 40形逆富士 | FLR40 | 2 | 2 | 4 | 5 | 150 | 42 | 126
99 | 管理教室棟2階便所 | 40形逆富士 軒下 | FLR40 | 1 | 4 | 4 | 12 | 210 | 42 | 423.36
100 | 管理教室棟2階PC教室 | 40形直付 ルーバ付 | HF32 | 2 | 16 | 32 | 5 | 150 | 35 | 840
101 | 管理教室棟2階PC教室 | 40形黒板灯 パイプ吊 | FLR40 | 1 | 2 | 2 | 5 | 150 | 42 | 63
102 | 管理教室棟2階準備室1 | 40形逆富士 | FLR40 | 2 | 1 | 2 | 5 | 150 | 42 | 63
103 | 管理教室棟2階家庭科教室 | 40形黒板灯 パイプ吊 | FLR40 | 1 | 4 | 4 | 5 | 150 | 42 | 126
104 | 管理教室棟2階家庭科教室 | 40形逆富士 | FLR40 | 2 | 12 | 24 | 5 | 150 | 42 | 756
105 | 管理教室棟2階準備室 | 40形逆富士 | FLR40 | 2 | 3 | 6 | 5 | 150 | 42 | 189
106 | 管理教室棟2階廊下 | 20形逆富士 | FL20 | 2 | 9 | 18 | 12 | 210 | 22 | 997.92
107 | 管理教室棟2階階段室 | 40形逆富士 | FLR40 | 2 | 2 | 4 | 12 | 210 | 42 | 423.36
108 | 管理教室棟2階渡り廊下 | 20形逆富士 | FL20 | 2 | 2 | 4 | 12 | 210 | 22 | 221.76
109 | 食堂車庫 | 40形笠付トラフ 吊下げ | FLR40 | 1 | 2 | 2 | 5 | 150 | 42 | 63
110 | 食堂プラットホーム | 40形逆富士 軒下 | FLR40 | 1 | 2 | 2 | 12 | 210 | 42 | 211.68
111 | 食堂プラットホーム | 40形逆富士 | LED | 1 | 1 | 1
112 | 食堂洗浄室 | 40形逆富士 防水 | FLR40 | 2 | 12 | 24 | 5 | 150 | 42 | 756
113 | 食堂調理室 | 40形逆富士 防水 | FLR40 | 2 | 9 | 18 | 5 | 150 | 42 | 567
114 | 食堂前処理室 | 40形逆富士 防水 | FLR40 | 2 | 2 | 4 | 5 | 150 | 42 | 126
115 | 食堂前処理室 | 40形片笠付トラフ 防水 壁付 | HF32 | 1 | 2 | 2 | 5 | 150 | 35 | 52.5
116 | 食堂倉庫 | 40形逆富士 軒下 | FLR40 | 1 | 2 | 2 | 5 | 150 | 42 | 63
117 | 食堂便所 | 40形逆富士 軒下 | FLR40 | 1 | 1 | 1 | 12 | 210 | 42 | 105.84
118 | 食堂洗濯室 | 40形逆富士 軒下 | FLR40 | 1 | 1 | 1 | 5 | 150 | 42 | 31.5
119 | 食堂洗面所 | 40形逆富士 軒下 | FLR40 | 1 | 1 | 1 | 5 | 150 | 42 | 31.5
120 | 食堂休憩室 | 和風ペンダント | FCL30,40 | 1 | 1 | 1 | 5 | 150 | 66 | 49.5
121 | 食堂踏込 | ダウンライト 木製枠 | FHT24 | 1 | 1 | 1 | 5 | 150 | 27 | 20.25
122 | 食堂踏込 |  |  |  | 1 | 1
123 | 食堂踏込横 | 40形逆富士 | FLR40 | 2 | 1 | 2 | 12 | 210 | 42 | 211.68
124 | 食堂踏込横 |  |  |  | 1 | 1
125 | 食堂踏込横 |  |  |  | 1 | 1
126 | 食堂ポーチ | 40形逆富士 軒下 | FLR40 | 1 | 2 | 2 | 12 | 210 | 42 | 211.68
127 | 食堂食堂 | 40形逆富士 | FLR40 | 2 | 21 | 42 | 5 | 150 | 42 | 1323
128 | 食堂屋外 | ブラケット 軒下 | FL20 | 1 | 5 | 5 | 4 | 240 | 22 | 105.6
129 | 食堂屋外 | 20形笠付トラフ 防水 | FL20 | 1 | 2 | 2 | 4 | 240 | 22 | 42.24
130 | 屋内運動場体育館 | 高天井用照明 ペンダント | 水銀灯700W | 1 | 28 | 28 | 12 | 260 | 745 | 65083.2
131 | 屋内運動場体育館 |  |  |  | 28 | 28
132 | 屋内運動場控室 | 40形逆富士 | FLR40 | 2 | 1 | 2 | 12 | 260 | 42 | 262.08
133 | 屋内運動場控室 | 20形逆富士 | FL20 | 1 | 1 | 1 | 12 | 260 | 22 | 68.64
134 | 屋内運動場ステージ | 40形笠付トラフ | FLR40 | 2 | 8 | 16 | 12 | 260 | 42 | 2096.64
135 | 屋内運動場ステージ | 高天井用照明 ペンダント | 水銀灯700W | 1 | 3 | 3 | 12 | 260 | 745 | 6973.2
136 | 屋内運動場ステージ |  |  |  | 3 | 3
137 | 屋内運動場器具庫1 | 40形逆富士 | FLR40 | 2 | 1 | 2 | 12 | 260 | 42 | 262.08
138 | 屋内運動場器具庫2 | 40形埋込 ガード付 | FLR40 | 2 | 2 | 4 | 12 | 260 | 42 | 524.16
139 | 屋内運動場女子更衣室 | 40形逆富士 | LED | 1 | 1 | 1
140 | 屋内運動場女子更衣室 | 20形逆富士 | FL20 | 1 | 1 | 1 | 12 | 260 | 22 | 68.64
141 | 屋内運動場女子便所 | 40形逆富士 軒下 | FLR40 | 1 | 2 | 2 | 12 | 260 | 42 | 262.08
142 | 屋内運動場男子便所 | 40形逆富士 軒下 | FLR40 | 1 | 2 | 2 | 12 | 260 | 42 | 262.08
143 | 屋内運動場男子更衣室 | 40形逆富士 軒下 | FLR40 | 1 | 1 | 1 | 12 | 260 | 42 | 131.04
144 | 屋内運動場男子更衣室 | 20形逆富士 | FL20 | 1 | 1 | 1 | 12 | 260 | 22 | 68.64
145 | 屋内運動場玄関ホール | 埋込スクエア カバー付 | FHP23 | 4 | 7 | 28 | 12 | 260 | 69 | 6027.84
146 | 屋内運動場玄関ホール | 上記器具 |  |  | 7 | 7
147 | 屋内運動場玄関ホール |  |  |  | 1 | 1
148 | 屋内運動場玄関ホール |  |  |  | 1 | 1
149 | 屋内運動場玄関ホール |  |  |  | 1 | 1
150 | 屋内運動場渡り廊下 | 20形逆富士 | FL20 | 1 | 2 | 2 | 12 | 260 | 22 | 137.28
151 | 体育倉庫体育器具庫 | 40形トラフ | HF32 | 1 | 1 | 1 | 5 | 150 | 35 | 26.25
152 | 学校用取水場ポンプ室 | 40形逆富士 軒下 | FLR40 | 1 | 1 | 1 | 5 | 150 | 42 | 31.5
153 | プール付属棟トイレ | LED済 | LED | 1 | 0 | 0
154 | プール付属棟倉庫 | LED済 | LED | 1 | 0 | 0
155 | プール付属棟更衣室 | LED済 | LED | 1 | 0 | 0
156 | プール付属棟機械室 | LED済 | LED | 1 | 0 | 0
157 | 屋外ポンプ室 | 40形笠付トラフ | FLR40 | 2 | 1 | 2 | 5 | 150 | 42 | 63
158 | 屋外教室棟周辺 | 外灯 | 水銀灯250W | 1 | 2 | 2 | 4 | 240 | 260 | 499.2
159 | 屋外教室棟周辺 |  |  |  | 2 | 2
160 | 屋外教室棟周辺 | 外灯 | LED | 1 | 1 | 1
161 | 屋外校門付近 | ブラケット 防雨防湿 | FL10 | 1 | 1 | 1 | 4 | 240 | 10 | 9.6
162 | 屋外校門外部倉庫 | 40形逆富士 軒下 | FLR40 | 1 | 1 | 1 | 4 | 240 | 42 | 40.32

## 7.風早小学校
様式１１
消費電力量削減表
| 識別番号： | 7-小-10 ラ
| 施設名： | 風早小学校
| 所在地： | 安芸津町風早字789
| 年間消費電力削減量： | -111313.92 |  |  | kWh/年
商号又は名称：
|  | 現状照明 | [8 empty] | LED照明
No | 設置場所 | 器具種類 | ランプ型番 | 灯数 | 使用概況 |  |  |  | ランニングコスト |  | 品番 |  | ランニングコスト
[5 empty] | 器具 台数 | ランプ 数 | 点灯 時間 | 点灯 日数 | 消費 電力 | 年間 消費電力量 |  | 数量 | 消費 電力 | 年間 消費電力量
[5 empty] | (台) | (本) | (h/日) | (日/年) | (W/台) | (kWh/年) |  | (台) | (W/台) | (kWh/年)
|  | 合計 | [7 empty] | 111313.92 | 合計 |  |  | 0
1 | 1階特別支援 | シーリングライト 吊下 和風 | FCL30,32 | 1 | 1 | 1 | 12 | 210 | 58 | 146.16
2 | 1階特別支援 | 40形逆富士 | FLR40 | 2 | 9 | 18 | 12 | 210 | 42 | 1905.12
3 | 1階便所 | 20形逆富士 | FL20 | 1 | 1 | 1 | 12 | 210 | 22 | 55.44
4 | 1階教材 | 40形笠付トラフ | FLR40 | 1 | 2 | 2 | 5 | 150 | 42 | 63
5 | 1階普(特別支援) | 40形逆富士 | FLR40 | 2 | 6 | 12 | 12 | 210 | 42 | 1270.08
6 | 1階特別支援教室外部 | コップ灯 | IL60 | 1 | 1 | 1 | 4 | 240 | 60 | 57.6
7 | 1階特別支援教室外部 | 上記器具 |  |  | 1 | 1
8 | 1階普通教室1 | 40形逆富士 | FLR40 | 2 | 6 | 12 | 12 | 210 | 42 | 1270.08
9 | 1階普通教室2 | 40形逆富士 | FLR40 | 2 | 6 | 12 | 12 | 210 | 42 | 1270.08
10 | 1階普通教室外部 | コップ灯 | IL60 | 1 | 1 | 1 | 4 | 240 | 60 | 57.6
11 | 1階普通教室外部 | 上記器具 |  |  | 1 | 1
12 | 1階会議室 | 40形逆富士 | FLR40 | 2 | 6 | 12 | 12 | 240 | 42 | 1451.52
13 | 1階いきいき | 40形逆富士 | FLR40 | 2 | 9 | 18 | 5 | 150 | 42 | 567
14 | 1階教材庫 | 40形逆富士 | FLR40 | 2 | 2 | 4 | 5 | 150 | 42 | 126
15 | 1階便所 | LED済 | LED | 1 | 0 | 0
16 | 1階倉庫 | 40形逆富士 | FL40 | 1 | 1 | 1 | 5 | 150 | 46 | 34.5
17 | 1階階段 | 40形トラフ | FLR40 | 1 | 1 | 1 | 12 | 210 | 42 | 105.84
18 | 1階便所外部 | スポットライト センサー付 コンセント給電 | ビーム球60 | 2 | 1 | 2 | 4 | 240 | 60 | 115.2
19 | 1階便所外部横 | 40形逆富士 | FL40 | 1 | 2 | 2 | 5 | 150 | 46 | 69
20 | 1階更衣室 | 40形笠付トラフ | FLR40 | 1 | 1 | 1 | 5 | 150 | 42 | 31.5
21 | 1階更衣室 | 20形逆富士 | FL20 | 2 | 1 | 2 | 5 | 150 | 22 | 33
22 | 1階更衣室 | 20形逆富士 | FL20 | 1 | 1 | 1 | 5 | 150 | 22 | 16.5
23 | 1階ギャラリー | 40形逆富士 | FL40 | 1 | 2 | 2 | 12 | 210 | 46 | 231.84
24 | 1階ギャラリー | 40形埋込 | FLR40 | 1 | 1 | 1 | 12 | 210 | 42 | 105.84
25 | 1階印刷室 | 40形逆富士 | FL40 | 1 | 2 | 2 | 12 | 240 | 46 | 264.96
26 | 1階職員室 | 40形埋込 | FLR40 | 2 | 16 | 32 | 12 | 240 | 42 | 3870.72
27 | 1階校長室 | 40形埋込 | FLR40 | 6 | 2 | 12 | 12 | 240 | 42 | 1451.52
28 | 1階保健室 | 40形逆富士 | FLR40 | 2 | 6 | 12 | 5 | 150 | 42 | 378
29 | 1階保健室 | 40形逆富士 | FL40 | 1 | 1 | 1 | 5 | 150 | 46 | 34.5
30 | 1階保健室付属室 | ブラケット 防湿 | IL60 | 1 | 1 | 1 | 5 | 150 | 60 | 45
31 | 1階保健室付属室 | 上記器具 |  |  | 1 | 1
32 | 1階倉庫 | 40形逆富士 | FL40 | 1 | 1 | 1 | 5 | 150 | 46 | 34.5
33 | 1階倉庫 | ブラケット 防湿 | IL60 | 1 | 1 | 1 | 5 | 150 | 60 | 45
34 | 1階倉庫 | 上記器具 |  |  | 1 | 1
35 | 1階倉庫 | コップ灯 | IL60 | 1 | 2 | 2 | 5 | 150 | 60 | 90
36 | 1階倉庫 | 上記器具 |  |  | 2 | 2
37 | 1階倉庫 | 20形逆富士 | FL20 | 1 | 1 | 1 | 5 | 150 | 22 | 16.5
38 | 1階倉庫 | シーリングライト 吊下 和風 | FCL30,32 | 1 | 1 | 1 | 5 | 150 | 58 | 43.5
39 | 1階昇降口 | 40形埋込 | FLR40 | 1 | 8 | 8 | 12 | 210 | 42 | 846.72
40 | 1階昇降口外部 | シーリングライト 軒下 | FCL30 | 1 | 3 | 3 | 4 | 240 | 28 | 80.64
41 | 1階昇降口外部 | 上記器具 |  |  | 3 | 3
42 | 1階昇降口外部横 | 40形埋込 | FLR40 | 1 | 1 | 1 | 5 | 150 | 42 | 31.5
43 | 1階外部 | ポーチ灯 | FL20 | 1 | 1 | 1 | 4 | 240 | 22 | 21.12
44 | 1階外部横 | 40形埋込 | FLR40 | 2 | 6 | 12 | 5 | 150 | 42 | 378
45 | 1階廊下 | 20形逆富士 | FL20 | 1 | 9 | 9 | 12 | 210 | 22 | 498.96
46 | 1階廊下 | 40形埋込 | FLR40 | 1 | 2 | 2 | 12 | 210 | 42 | 211.68
47 | 2階理科室 | 40形逆富士 | FLR40 | 2 | 12 | 24 | 5 | 150 | 42 | 756
48 | 2階準備室 | 40形逆富士 | FL40 | 1 | 1 | 1 | 5 | 150 | 46 | 34.5
49 | 2階準備室 | 40形逆富士 | FLR40 | 2 | 7 | 14 | 5 | 150 | 42 | 441
50 | 2階コンピューター室 | 40形逆富士 | HF32 | 2 | 15 | 30 | 5 | 150 | 35 | 787.5
51 | 2階図書室 | 40形逆富士 | FLR40 | 2 | 27 | 54 | 5 | 150 | 42 | 1701
52 | 2階図書室 | LED済 | LED | 1 | 1 | 1
53 | 2階図書室 | 40形埋込 | FLR40 | 2 | 2 | 4 | 5 | 150 | 42 | 126
54 | 2階配膳 | 40形笠付トラフ | FLR40 | 1 | 1 | 1 | 5 | 150 | 42 | 31.5
55 | 2階教材庫 | 40形逆富士 | FL40 | 1 | 2 | 2 | 5 | 150 | 46 | 69
56 | 2階普通教室1 | 40形逆富士 | FLR40 | 2 | 6 | 12 | 12 | 210 | 42 | 1270.08
57 | 2階特別活動室1 | 40形逆富士 | FLR40 | 2 | 6 | 12 | 5 | 150 | 42 | 378
58 | 2階普通教室2 | 40形逆富士 | FLR40 | 2 | 6 | 12 | 12 | 210 | 42 | 1270.08
59 | 2階特別活動室2 | 40形逆富士 | FLR40 | 2 | 6 | 12 | 5 | 150 | 42 | 378
60 | 2階特別活動室2外部 | コップ灯 | IL60 | 1 | 1 | 1 | 4 | 240 | 60 | 57.6
61 | 2階特別活動室2外部 | 上記器具 |  |  | 1 | 1
62 | 2階図工室 | 40形逆富士 | FLR40 | 2 | 6 | 12 | 5 | 150 | 42 | 378
63 | 2階準備室 | 40形逆富士 | FLR40 | 2 | 3 | 6 | 5 | 150 | 42 | 189
64 | 2階準備室外部 | コップ灯 | IL60 | 1 | 1 | 1 | 4 | 240 | 60 | 57.6
65 | 2階準備室外部 | 上記器具 |  |  | 1 | 1
66 | 2階廊下 | 20形逆富士 | FL20 | 1 | 10 | 10 | 12 | 210 | 22 | 554.4
67 | 2階階段 | 20形逆富士 | FL20 | 2 | 2 | 4 | 12 | 210 | 22 | 221.76
68 | 2階便所 | LED済 | LED | 1 | 0 | 0
69 | 3階音楽室 | 40形逆富士 | FLR40 | 2 | 15 | 30 | 5 | 150 | 42 | 945
70 | 3階音楽室外部 | コップ灯 | IL60 | 1 | 1 | 1 | 4 | 240 | 60 | 57.6
71 | 3階音楽室外部 | 上記器具 |  |  | 1 | 1
72 | 3階準備室 | 40形逆富士 | FLR40 | 2 | 2 | 4 | 5 | 150 | 42 | 126
73 | 3階家庭科室 | 40形逆富士 | FLR40 | 2 | 9 | 18 | 5 | 150 | 42 | 567
74 | 3階準備室 | 40形逆富士 | FLR40 | 2 | 8 | 16 | 5 | 150 | 42 | 504
75 | 3階通級 | 40形逆富士 | FLR40 | 2 | 6 | 12 | 5 | 150 | 42 | 378
76 | 3階倉庫 | 40形逆富士 | FL40 | 1 | 3 | 3 | 5 | 150 | 46 | 103.5
77 | 3階普通教室1 | 40形逆富士 | FLR40 | 2 | 6 | 12 | 12 | 210 | 42 | 1270.08
78 | 3階特別活動室1 | 40形逆富士 | FLR40 | 2 | 6 | 12 | 5 | 150 | 42 | 378
79 | 3階普通教室2 | 40形逆富士 | FLR40 | 2 | 6 | 12 | 12 | 210 | 42 | 1270.08
80 | 3階特別活動室2 | 40形逆富士 | FLR40 | 2 | 6 | 12 | 5 | 150 | 42 | 378
81 | 3階特別活動室2外部 | コップ灯 | IL60 | 1 | 1 | 1 | 4 | 240 | 60 | 57.6
82 | 3階特別活動室2外部 | 上記器具 |  |  | 1 | 1
83 | 3階廊下 | 20形逆富士 | FL20 | 1 | 10 | 10 | 12 | 210 | 22 | 554.4
84 | 3階階段 | 20形逆富士 | FL20 | 2 | 2 | 4 | 12 | 210 | 22 | 221.76
85 | 3階便所 | LED済 | LED | 1 | 0 | 0
86 | 屋内運動場1階外部 | ブラケット | IL60 | 1 | 6 | 6 | 4 | 240 | 60 | 345.6
87 | 屋内運動場1階外部 | 上記器具 |  |  | 6 | 6
88 | 屋内運動場玄関 | ダウンライト 軒下 カバー付 | FHT24 | 1 | 2 | 2 | 12 | 260 | 27 | 168.48
89 | 屋内運動場玄関横 | ブラケット 防湿 | IL60 | 1 | 14 | 14 | 12 | 260 | 60 | 2620.8
90 | 屋内運動場玄関横 | 上記器具 |  |  | 14 | 14
91 | 屋内運動場1階車椅子便所 | 40形埋込 | HF32 | 1 | 1 | 1 | 12 | 260 | 35 | 109.2
92 | 屋内運動場1階男子便所 | 40形埋込 | HF32 | 1 | 2 | 2 | 12 | 260 | 35 | 218.4
93 | 屋内運動場1階男子便所 | ブラケット | FL20 | 1 | 1 | 1 | 12 | 260 | 22 | 68.64
94 | 屋内運動場1階女子便所 | 40形埋込 | HF32 | 1 | 2 | 2 | 12 | 260 | 35 | 218.4
95 | 屋内運動場1階女子便所 | ブラケット | FL20 | 1 | 1 | 1 | 12 | 260 | 22 | 68.64
96 | 屋内運動場1階更衣室 | 40形逆富士 | HF32 | 1 | 2 | 2 | 12 | 260 | 35 | 218.4
97 | 屋内運動場1階更衣室 | ダウンライト | FHT24 | 1 | 1 | 1 | 12 | 260 | 27 | 84.24
98 | 屋内運動場1階階段 | 40形ブラケット | FL40 | 1 | 1 | 1 | 12 | 260 | 46 | 143.52
99 | 屋内運動場1階器具庫 | 40形逆富士 ガード付 | HF32 | 2 | 3 | 6 | 12 | 260 | 35 | 655.2
100 | 屋内運動場1階テント用倉庫 | 40形逆富士 ガード付 | HF32 | 2 | 2 | 4 | 12 | 260 | 35 | 436.8
101 | 屋内運動場1階体育倉庫 | 40形逆富士 ガード付 | HF32 | 2 | 3 | 6 | 12 | 260 | 35 | 655.2
102 | 屋内運動場1階ステージ | 40形笠付トラフ | HF32 | 2 | 30 | 60 | 12 | 260 | 35 | 6552
103 | 屋内運動場1階アリーナ | 高天井照明 | 水銀灯700W | 1 | 24 | 24 | 12 | 260 | 745 | 55785.6
104 | 屋内運動場1階アリーナ |  |  |  | 24 | 24
105 | 屋内運動場2階控室 | 40形埋込 | HF32 | 2 | 9 | 18 | 12 | 260 | 35 | 1965.6
106 | 屋内運動場2階階段 | 埋込スクエア | FHP23 | 3 | 1 | 3 | 12 | 260 | 69 | 645.84
107 | 屋内運動場2階階段 | 上記器具 |  |  | 1 | 1
108 | 屋内運動場2階階段 | キッチン灯(棚下) | FL20 | 1 | 1 | 1 | 12 | 260 | 22 | 68.64
109 | 屋内運動場2階階段 | ブラケット | IL60 | 1 | 1 | 1 | 12 | 260 | 60 | 187.2
110 | 屋内運動場2階階段 | 上記器具 |  |  | 1 | 1
111 | プール女子便所 | LED済 | LED | 1 | 0 | 0
112 | プール女子更衣室 | LED済 | LED | 1 | 0 | 0
113 | プール男子便所 | LED済 | LED | 1 | 0 | 0
114 | プール男子更衣室 | LED済 | LED | 1 | 0 | 0
115 | プール倉庫 | LED済 | LED | 1 | 0 | 0
116 | プール機械室 | LED済 | LED | 1 | 0 | 0
117 | 教室棟外部1階EVホール | LED済 | LED | 1 | 0 | 0
118 | 教室棟外部2階EVホール | LED済 | LED | 1 | 0 | 0
119 | 教室棟外部3階EVホール | LED済 | LED | 1 | 0 | 0
120 | 外部便所 | 40形逆富士 | FL40 | 1 | 3 | 3 | 12 | 210 | 46 | 347.76
121 | 外部教室棟屋上 | 投光器 | MF400 | 1 | 2 | 2 | 4 | 240 | 400 | 768
122 | 外部遊具付近 | 投光器 | MF400 | 1 | 8 | 8 | 4 | 240 | 400 | 3072
123 | 外部バックネット付近 | 投光器 | MF400 | 1 | 8 | 8 | 4 | 240 | 400 | 3072

## 8.木谷小学校
様式１１
消費電力量削減表
| 識別番号： | 8-小-10 ラ
| 施設名： | 木谷小学校
| 所在地： | 安芸津町木谷字4122
| 年間消費電力削減量： | -40479.99 |  |  | kWh/年
商号又は名称：
|  | 現状照明 | [8 empty] | LED照明
No | 設置場所 | 器具種類 | ランプ型番 | 灯数 | 使用概況 |  |  |  | ランニングコスト |  | 品番 |  | ランニングコスト
[5 empty] | 器具 台数 | ランプ 数 | 点灯 時間 | 点灯 日数 | 消費 電力 | 年間 消費電力量 |  | 数量 | 消費 電力 | 年間 消費電力量
[5 empty] | (台) | (本) | (h/日) | (日/年) | (W/台) | (kWh/年) |  | (台) | (W/台) | (kWh/年)
|  | 合計 | [7 empty] | 40479.99 | 合計 |  |  | 0
1 | 屋内運動場1階アリーナ | LED済 | LED | 1 | 48 | 48
2 | 屋内運動場1階器具庫 | 40形逆富士 ガード付 | HF32 | 2 | 3 | 6 | 12 | 260 | 35 | 655.2
3 | 屋内運動場1階体育倉庫 | 40形逆富士 ガード付 | HF32 | 2 | 2 | 4 | 12 | 260 | 35 | 436.8
4 | 屋内運動場1階便所1(倉庫横) | 洗面灯 | FL40 | 1 | 1 | 1 | 12 | 260 | 46 | 143.52
5 | 屋内運動場1階便所1(倉庫横) | ダウンライト | FPL27 | 1 | 6 | 6 | 12 | 260 | 27 | 505.44
6 | 屋内運動場1階便所前室 | ダウンライト | FPL27 | 1 | 1 | 1 | 12 | 260 | 27 | 84.24
7 | 屋内運動場1階便所2(倉庫横) | ダウンライト | FPL27 | 1 | 2 | 2 | 12 | 260 | 27 | 168.48
8 | 屋内運動場1階便所3(倉庫横) | ダウンライト | FPL27 | 1 | 7 | 7 | 12 | 260 | 27 | 589.68
9 | 屋内運動場1階便所外部 | スポットライト センサー付 | LED | 1 | 1 | 1
10 | 屋内運動場1階アリーナ外部 | ブラケット | 白熱球100 | 1 | 1 | 1 | 4 | 240 | 90 | 86.4
11 | 屋内運動場1階アリーナ外部 | 上記器具 |  |  | 1 | 1
12 | 屋内運動場1階玄関ホール外部 | ブラケット | 白熱球100 | 1 | 1 | 1 | 4 | 240 | 90 | 86.4
13 | 屋内運動場1階玄関ホール外部 | 上記器具 |  |  | 1 | 1
14 | 屋内運動場1階ピアノ置場 | 40形逆富士 | HF32 | 2 | 1 | 2 | 12 | 260 | 35 | 218.4
15 | 屋内運動場1階ステージ | 40形笠付トラフ | HF32 | 2 | 12 | 24 | 12 | 260 | 35 | 2620.8
16 | 屋内運動場1階ステージ | 40形笠付トラフ | HF32 | 2 | 12 | 24 | 12 | 260 | 35 | 2620.8
17 | 屋内運動場1階ステージ上 | 40形笠付トラフ | HF32 | 1 | 3 | 3 | 12 | 260 | 35 | 327.6
18 | 屋内運動場1階玄関ホール | LED済 | LED | 1 | 0 | 0
19 | 屋内運動場1階廊下 | LED済 | LED | 1 | 0 | 0
20 | 屋内運動場1階便所(玄関横) | LED済 | LED | 1 | 0 | 0
21 | 屋内運動場1階更衣室 | LED済 | LED | 1 | 0 | 0
22 | 屋内運動場1階控室 | LED済 | LED | 1 | 0 | 0
23 | 屋内運動場2階機械室 | ブラケット | FL20 | 1 | 3 | 3 | 12 | 260 | 22 | 205.92
24 | 屋内運動場2階機械室外部 | ブラケット | FL20 | 1 | 1 | 1 | 12 | 260 | 22 | 68.64
25 | 1階普通教室1 | 黒板灯 ※元天吊 | FLR40 | 1 | 1 | 1 | 12 | 210 | 42 | 105.84
26 | 1階普通教室1 | 逆富士 | LED | 1 | 2 | 2
27 | 1階普通教室1 | 40形逆富士 | FLR40 | 2 | 4 | 8 | 12 | 210 | 42 | 846.72
28 | 1階普通教室2 | 40形逆富士 | FLR40 | 2 | 6 | 12 | 12 | 210 | 42 | 1270.08
29 | 1階普通教室2 | 黒板灯 ※元天吊 | FLR40 | 1 | 1 | 1 | 12 | 210 | 42 | 105.84
30 | 1階階段 | 20形逆富士 | FL20 | 2 | 2 | 4 | 12 | 210 | 22 | 221.76
31 | 1階階段横 | 埋込スクエア | FHP32 | 3 | 2 | 6 | 12 | 210 | 32 | 483.84
32 | 1階階段横 | 上記器具 |  |  | 2 | 2
33 | 1階便所 | ブラケット | FL20 | 1 | 3 | 3 | 12 | 210 | 22 | 166.32
34 | 1階便所 | 20形逆富士 | FL20 | 1 | 2 | 2 | 12 | 210 | 22 | 110.88
35 | 1階便所 | 40形逆富士 | FLR40 | 1 | 2 | 2 | 12 | 210 | 42 | 211.68
36 | 1階校長室 | 40形埋込 | FLR40 | 2 | 6 | 12 | 12 | 240 | 42 | 1451.52
37 | 1階職員室 | 40形埋込 | FLR40 | 2 | 11 | 22 | 12 | 240 | 42 | 2661.12
38 | 1階職員室外部 | スポットライト | 100Ｗ | 1 | 1 | 1 | 4 | 240 | 100 | 96
39 | 1階教材庫1 | 40形逆富士 | FLR40 | 2 | 1 | 2 | 5 | 150 | 42 | 63
40 | 1階教材庫1 | 洗面灯 | FL20 | 1 | 1 | 1 | 5 | 150 | 22 | 16.5
41 | 1階更衣室 | 40形逆富士 | FLR40 | 1 | 2 | 2 | 5 | 150 | 42 | 63
42 | 1階教材庫2 | 40形逆富士 | FLR40 | 1 | 1 | 1 | 5 | 150 | 42 | 31.5
43 | 1階教材庫2 | 40形逆富士 | FLR40 | 2 | 1 | 2 | 5 | 150 | 42 | 63
44 | 1階教材庫2 | ブラケット | IL60 | 1 | 1 | 1 | 5 | 150 | 60 | 45
45 | 1階教材庫2 | 上記器具 |  |  | 1 | 1
46 | 1階保健室 | 40形埋込 | FLR40 | 2 | 7 | 14 | 5 | 150 | 42 | 441
47 | 1階保健室 | 埋込 | LED | 1 | 2 | 2
48 | 1階保健室 付属室 | ブラケット | FL20 | 1 | 1 | 1 | 5 | 150 | 22 | 16.5
49 | 1階保健室 付属室 | ブラケット | IL60 | 1 | 1 | 1 | 5 | 150 | 60 | 45
50 | 1階保健室 付属室 | 上記器具 |  |  | 1 | 1
51 | 1階保健室 付属室 | 浴室灯 | IL60 | 1 | 1 | 1 | 5 | 150 | 60 | 45
52 | 1階保健室 付属室 | 上記器具 |  |  | 1 | 1
53 | 1階配膳室 | 40形逆富士 | FLR40 | 1 | 2 | 2 | 5 | 150 | 42 | 63
54 | 1階配膳室 | センサーライト | LED | 1 | 1 | 1
55 | 1階配膳室 | 20形逆富士 | FL20 | 2 | 1 | 2 | 5 | 150 | 22 | 33
56 | 1階配膳室 | ブラケット | IL60 | 1 | 1 | 1 | 5 | 150 | 60 | 45
57 | 1階配膳室 | 上記器具 |  |  | 1 | 1
58 | 1階配膳室 | シーリングライト | FCL30 | 1 | 1 | 1 | 5 | 150 | 28 | 21
59 | 1階配膳室 | 40形逆富士 防水 | FLR40 | 2 | 6 | 12 | 5 | 150 | 42 | 378
60 | 1階配膳室 | 殺菌灯 | - | 1 | 4 | 4
61 | 1階配膳室 | 40形トラフ 防水 | FLR40 | 1 | 2 | 2 | 5 | 150 | 42 | 63
62 | 1階配膳室外部 | ブラケット | IL60 | 1 | 1 | 1 | 4 | 240 | 60 | 57.6
63 | 1階配膳室外部 | 上記器具 |  |  | 1 | 1
64 | 1階廊下(配膳横) | 20形埋込 | FL20 | 2 | 3 | 6 | 12 | 210 | 22 | 332.64
65 | 1階廊下(昇降口横) | 40形逆富士 | FLR40 | 2 | 1 | 2 | 12 | 210 | 42 | 211.68
66 | 1階多目的トイレ | 20形逆富士 | FL20 | 2 | 1 | 2 | 12 | 210 | 22 | 110.88
67 | 1階昇降口 | 埋込スクエア | FHP32 | 3 | 2 | 6 | 12 | 210 | 32 | 483.84
68 | 1階昇降口 | 上記器具 |  |  | 2 | 2
69 | 1階玄関ホール外部 | 埋込スクエア | FHP32 | 3 | 1 | 3 | 4 | 240 | 32 | 92.16
70 | 1階玄関ホール外部 | 上記器具 |  |  | 1 | 1
71 | 1階ホール | 埋込スクエア | FHP32 | 3 | 5 | 15 | 12 | 210 | 32 | 1209.6
72 | 1階ホール | 上記器具 |  |  | 5 | 5
73 | 1階廊下(教室前) | 20形埋込 | FL20 | 2 | 5 | 10 | 12 | 210 | 22 | 554.4
74 | 1階エレベーター室前 | 20形逆富士 | FL20 | 2 | 1 | 2 | 12 | 210 | 22 | 110.88
75 | 2階図書室 | 40形逆富士 | FLR40 | 2 | 15 | 30 | 5 | 150 | 42 | 945
76 | 2階普(特別支援教室) | 黒板灯 ※元天吊 | FLR40 | 1 | 1 | 1 | 12 | 210 | 42 | 105.84
77 | 2階普(特別支援教室) | 40形逆富士 | FLR40 | 2 | 5 | 10 | 12 | 210 | 42 | 1058.4
78 | 2階普(特別支援教室) | 逆富士 | LED | 1 | 1 | 1
79 | 2階便所 | 40形逆富士 | FLR40 | 1 | 4 | 4 | 12 | 210 | 42 | 423.36
80 | 2階普通教室1 | 黒板灯 ※元天吊 | FLR40 | 1 | 1 | 1 | 12 | 210 | 42 | 105.84
81 | 2階普通教室1 | 40形逆富士 | FLR40 | 2 | 6 | 12 | 12 | 210 | 42 | 1270.08
82 | 2階普通教室2 | 黒板灯 ※元天吊 | FLR40 | 1 | 1 | 1 | 12 | 210 | 42 | 105.84
83 | 2階普通教室2 | 40形逆富士 | FLR40 | 2 | 6 | 12 | 12 | 210 | 42 | 1270.08
84 | 2階普通教室3 | 黒板灯 ※元天吊 | FLR40 | 1 | 1 | 1 | 12 | 210 | 42 | 105.84
85 | 2階普通教室3 | 40形逆富士 | FLR40 | 2 | 6 | 12 | 12 | 210 | 42 | 1270.08
86 | 2階準備室 | 40形逆富士 | FLR40 | 2 | 3 | 6 | 5 | 150 | 42 | 189
87 | 2階準備室 | シーリングライト | IL60 | 1 | 1 | 1 | 5 | 150 | 60 | 45
88 | 2階準備室 | 上記器具 |  |  | 1 | 1
89 | 2階理科室 | 黒板灯 ※元天吊 | FLR40 | 1 | 1 | 1 | 5 | 150 | 42 | 31.5
90 | 2階理科室 | 40形逆富士 | FLR40 | 2 | 8 | 16 | 5 | 150 | 42 | 504
91 | 2階廊下 | 20形埋込 | FL20 | 2 | 7 | 14 | 12 | 210 | 22 | 776.16
92 | 2階階段(便所横) | 20形逆富士 | FL20 | 2 | 1 | 2 | 12 | 210 | 22 | 110.88
93 | 2階階段(便所横) | 階段灯 | FL20 | 2 | 1 | 2 | 12 | 210 | 22 | 110.88
94 | 2階階段(準備室横) | 40形逆富士 | FLR40 | 2 | 1 | 2 | 12 | 210 | 42 | 211.68
95 | 2階階段(準備室横) | 階段灯 | FL20 | 2 | 1 | 2 | 12 | 210 | 22 | 110.88
96 | 2階エレベーター室前 | 20形逆富士 | FL20 | 2 | 1 | 2 | 12 | 210 | 22 | 110.88
97 | 3階音楽室 | 埋込黒板灯 | FLR40 | 1 | 2 | 2 | 5 | 150 | 42 | 63
98 | 3階音楽室 | 40形埋込 | FLR40 | 2 | 12 | 24 | 5 | 150 | 42 | 756
99 | 3階準備室 | 40形逆富士 | FLR40 | 2 | 3 | 6 | 5 | 150 | 42 | 189
100 | 3階教材庫 | 40形逆富士 | FLR40 | 2 | 3 | 6 | 5 | 150 | 42 | 189
101 | 3階便所 | 40形逆富士 | FLR40 | 1 | 4 | 4 | 12 | 210 | 42 | 423.36
102 | 3階視聴覚室 | 埋込黒板灯 | FLR40 | 1 | 2 | 2 | 5 | 150 | 42 | 63
103 | 3階視聴覚室 | 40形埋込 | FLR40 | 2 | 9 | 18 | 5 | 150 | 42 | 567
104 | 3階放送室 | 40形埋込 | FLR40 | 2 | 2 | 4 | 5 | 150 | 42 | 126
105 | 3階放送室 | 20形埋込 | FL20 | 2 | 2 | 4 | 5 | 150 | 22 | 66
106 | 3階放送室 | スポットライト | ビーム球75W | 1 | 1 | 1 | 5 | 150 | 75 | 56.25
107 | 3階準備室 | 40形逆富士 | FLR40 | 2 | 3 | 6 | 5 | 150 | 42 | 189
108 | 3階普通教室 | 黒板灯 ※元天吊 | FLR40 | 1 | 1 | 1 | 12 | 210 | 42 | 105.84
109 | 3階普通教室 | 40形逆富士 | FLR40 | 2 | 6 | 12 | 12 | 210 | 42 | 1270.08
110 | 3階準備室 | 40形逆富士 | FLR40 | 2 | 3 | 6 | 5 | 150 | 42 | 189
111 | 3階家庭科室 | 黒板灯 ※元天吊 | FLR40 | 1 | 1 | 1 | 5 | 150 | 42 | 31.5
112 | 3階家庭科室 | 40形逆富士 | FLR40 | 2 | 8 | 16 | 5 | 150 | 42 | 504
113 | 3階廊下 | 20形埋込 | FL20 | 2 | 7 | 14 | 12 | 210 | 22 | 776.16
114 | 3階階段(便所横) | 20形逆富士 | FL20 | 2 | 1 | 2 | 12 | 210 | 22 | 110.88
115 | 3階階段(便所横) | 階段灯 | FL20 | 2 | 1 | 2 | 12 | 210 | 22 | 110.88
116 | 3階階段(準備室横) | 40形逆富士 | FLR40 | 2 | 1 | 2 | 12 | 210 | 42 | 211.68
117 | 3階階段(準備室横) | 階段灯 | FL20 | 2 | 1 | 2 | 12 | 210 | 22 | 110.88
118 | 3階外部壁面 | 投光器 | MF400 | 1 | 4 | 4 | 4 | 240 | 400 | 1536
119 | 外部普通教室棟 | ダウンライト | FHT24 | 1 | 2 | 2 | 4 | 240 | 27 | 51.84
120 | 外部普通教室棟 | ブラケット 軒下 | FL20 | 1 | 1 | 1 | 4 | 240 | 22 | 21.12
121 | 外部屋内運動場 | 40形逆富士 ガード付 | HF32 | 1 | 2 | 2 | 4 | 240 | 35 | 67.2
122 | 外部砂場付近 | 投光器 | MF400 | 1 | 2 | 2 | 4 | 240 | 400 | 768
123 | 外部グロームジム付近 | 投光器 | MF400 | 1 | 2 | 2 | 4 | 240 | 400 | 768
124 | 外部浄化槽付近 | 投光器 | MF400 | 1 | 3 | 3 | 4 | 240 | 400 | 1152
125 | 外部浄化槽付近横 | LED済 | LED | 1 | 1 | 1

## 9.松賀中学校
様式１１
消費電力量削減表
| 識別番号： | 9-中-10 ラ
| 施設名： | 松賀中学校
| 所在地： | 西条町御薗宇字860
| 年間消費電力削減量： | -72675 |  |  | kWh/年
商号又は名称：
|  | 現状照明 | [8 empty] | LED照明
No | 設置場所 | 器具種類 | ランプ型番 | 灯数 | 使用概況 |  |  |  | ランニングコスト |  | 品番 |  | ランニングコスト
[5 empty] | 器具 台数 | ランプ 数 | 点灯 時間 | 点灯 日数 | 消費 電力 | 年間 消費電力量 |  | 数量 | 消費 電力 | 年間 消費電力量
[5 empty] | (台) | (本) | (h/日) | (日/年) | (W/台) | (kWh/年) |  | (台) | (W/台) | (kWh/年)
|  | 合計 | [7 empty] | 72675 | 合計 |  |  | 0
1 | 校舎1F 外壁 | コップ灯 | IL60 | 1 | 3 | 3 | 4 | 240 | 60 | 172.8
2 | 校舎1F 外壁 | 上記器具 |  |  | 3 | 3 | 4 | 240
3 | 校舎1F 外壁 | 防犯灯 | H,HF(水銀灯)(蛍光水銀灯)100 | 1 | 1 | 1 | 4 | 240 | 100 | 96
4 | 校舎1F 外壁 |  |  |  | 1 | 1 | 4 | 240
5 | 校舎1F 昇降口 | LED | LED | 1 | 0 | 0 | 12 | 210
6 | 校舎1F 職員玄関 | 角型ポーチ灯 | IL100 | 1 | 1 | 1 | 12 | 210 | 100 | 252
7 | 校舎1F 職員玄関 | 上記器具 |  |  | 1 | 1 | 12 | 210
8 | 校舎1F 職員玄関 | 直付けスクエア | FHP32 | 3 | 1 | 3 | 12 | 210 | 32 | 241.92
9 | 校舎1F 職員玄関 | 上記器具 |  |  | 1 | 1 | 12 | 210
10 | 校舎1F 事務室 | 逆富士ベースライト | FLR40 | 2 | 6 | 12 | 12 | 240 | 42 | 1451.52
11 | 校舎1F 更衣室 | 逆富士ベースライト | FLR40 | 2 | 2 | 4 | 5 | 150 | 42 | 126
12 | 校舎1F 校長室 | 埋込ベースライト ステンレス | FLR110 | 2 | 2 | 4 | 12 | 240 | 112 | 1290.24
13 | 校舎1F 校長室 | ミラー灯 | FLR20 | 1 | 1 | 1 | 12 | 240 | 24 | 69.12
14 | 校舎1F 休憩室 | 角型和風ペンダント | FCL32,40 | 1 | 1 | 1 | 5 | 150 | 68 | 51
15 | 校舎1F 保健室 | 逆富士ベースライト | FLR40 | 2 | 6 | 12 | 5 | 150 | 42 | 378
16 | 校舎1F 階段室 | 逆富士ベースライト | FL20 | 1 | 1 | 1 | 12 | 210 | 22 | 55.44
17 | 校舎1F 倉庫 | コップ灯 | IL60 | 1 | 1 | 1 | 5 | 150 | 60 | 45
18 | 校舎1F 倉庫 | 上記器具 |  |  | 1 | 1 | 5 | 150
19 | 校舎1F 放送室 | 逆富士ベースライト | FLR40 | 2 | 4 | 8 | 5 | 150 | 42 | 252
20 | 校舎1F 職員室 | 逆富士ベースライト | LED | 1 | 2 | 2 | 12 | 240
21 | 校舎1F 職員室 | 逆富士ベースライト | FLR40 | 2 | 19 | 38 | 12 | 240 | 42 | 4596.48
22 | 校舎1F 印刷室 | トラフ型ベースライト 防水 天吊り | FHF32 | 1 | 2 | 2 | 5 | 150 | 35 | 52.5
23 | 校舎1F 湯沸室 | 逆富士ベースライト | FL20 | 2 | 1 | 2 | 5 | 150 | 22 | 33
24 | 校舎1F 便所 | LED | LED | 1 | 0 | 0 | 12 | 210
25 | 校舎1F 廊下 | 埋込ベースライト | LED | 1 | 7 | 7 | 12 | 210
26 | 校舎1F 階段室 | 逆富士ベースライト | FLR40 | 1 | 1 | 1 | 12 | 210 | 42 | 105.84
27 | 校舎1F 倉庫 | コップ灯 | IL60 | 1 | 1 | 1 | 5 | 150 | 60 | 45
28 | 校舎1F 倉庫 | 上記器具 |  |  | 1 | 1 | 5 | 150
29 | 校舎1F 第一家庭科教室 | 逆富士ベースライト 天吊り | FLR40 | 2 | 14 | 28 | 5 | 150 | 42 | 882
30 | 校舎1F 第一家庭科教室 | 逆富士ベースライト | LED | 1 | 1 | 1 | 5 | 150
31 | 校舎1F 第一家庭科教室 | 直付け黒板灯 天吊り | FLR40 | 1 | 1 | 1 | 5 | 150 | 42 | 31.5
32 | 校舎1F 教材庫 | 逆富士ベースライト | FLR40 | 2 | 1 | 2 | 5 | 150 | 42 | 63
33 | 校舎1F EV | 逆富士ベースライト | LED | 1 | 1 | 1 | 12 | 210
34 | 校舎1F 開放廊下 | 逆富士ベースライト | FL20 | 1 | 5 | 5 | 12 | 210 | 22 | 277.2
35 | 校舎1F 倉庫 | コップ灯 | IL60 | 1 | 1 | 1 | 5 | 150 | 60 | 45
36 | 校舎1F 倉庫 | 上記器具 |  |  | 1 | 1 | 5 | 150
37 | 校舎1F 準備室1 | 逆富士ベースライト | FLR40 | 2 | 3 | 6 | 5 | 150 | 42 | 189
38 | 校舎1F 第二家庭科教師追 | 直付け黒板灯 天吊り | FLR40 | 1 | 1 | 1 | 5 | 150 | 42 | 31.5
39 | 校舎1F 第二家庭科教師追 | 逆富士ベースライト 天吊り | FLR40 | 2 | 15 | 30 | 5 | 150 | 42 | 945
40 | 校舎1F 金工室 | 直付け黒板灯 天吊り | FLR40 | 1 | 1 | 1 | 5 | 150 | 42 | 31.5
41 | 校舎1F 金工室 | 逆富士ベースライト 天吊り | FLR40 | 2 | 9 | 18 | 5 | 150 | 42 | 567
42 | 校舎1F 準備室2 | 逆富士ベースライト | FLR40 | 2 | 3 | 6 | 5 | 150 | 42 | 189
43 | 校舎1F 木工室 | 直付け黒板灯 天吊り | FLR40 | 1 | 1 | 1 | 5 | 150 | 42 | 31.5
44 | 校舎1F 木工室 | 逆富士ベースライト 天吊り | FLR40 | 2 | 9 | 18 | 5 | 150 | 42 | 567
45 | 校舎2F屋外階段1 | コップ灯 | IL60 | 1 | 1 | 1 | 4 | 240 | 60 | 57.6
46 | 校舎2F屋外階段1 | 上記器具 |  |  | 1 | 1 | 4 | 240
47 | 校舎2F開放廊下 | 逆富士ベースライト | FL20 | 1 | 1 | 1 | 12 | 210 | 22 | 55.44
48 | 校舎2F第一理科教室 | 直付け黒板灯 天吊り | FLR40 | 1 | 1 | 1 | 5 | 150 | 42 | 31.5
49 | 校舎2F第一理科教室 | 逆富士ベースライト 天吊り | FLR40 | 2 | 6 | 12 | 5 | 150 | 42 | 378
50 | 校舎2F準備室 | 逆富士ベースライト | FLR40 | 2 | 6 | 12 | 5 | 150 | 42 | 378
51 | 校舎2F薬品庫 | コップ灯 | IL60 | 1 | 1 | 1 | 5 | 150 | 60 | 45
52 | 校舎2F薬品庫 | 上記器具 |  |  | 1 | 1 | 5 | 150
53 | 校舎2F暗室 | コップ灯 | IL60 | 1 | 1 | 1 | 5 | 150 | 60 | 45
54 | 校舎2F暗室 | 上記器具 |  |  | 1 | 1 | 5 | 150
55 | 校舎2F暗室 | 表示灯 | FL10 | 1 | 1 | 1 | 5 | 150 | 10 | 7.5
56 | 校舎2F第二理科教室 | 外灯 | H,HF(水銀灯)(蛍光水銀灯)100 | 1 | 1 | 1 | 5 | 150 | 100 | 75
57 | 校舎2F第二理科教室 |  |  |  | 1 | 1 | 5 | 150
58 | 校舎2F第二理科教室 | 逆富士ベースライト | FL20 | 1 | 6 | 6 | 5 | 150 | 22 | 99
59 | 校舎2F視聴覚室 | 逆富士ベースライト | FLR40 | 2 | 12 | 24 | 5 | 150 | 42 | 756
60 | 校舎2F廊下 | 逆富士ベースライト | FL20 | 1 | 8 | 8 | 12 | 210 | 22 | 443.52
61 | 校舎2F廊下 | 逆富士ベースライト | LED | 1 | 3 | 3 | 12 | 210
62 | 校舎2F階段室 | ブラケット（室内） | FLR40 | 1 | 1 | 1 | 12 | 210 | 42 | 105.84
63 | 校舎2F階段室 | 逆富士ベースライト | FLR40 | 1 | 14 | 14 | 12 | 210 | 42 | 1481.76
64 | 校舎2F便所 | LED | LED | 1 | 0 | 0 | 12 | 210
65 | 校舎2FEV | 逆富士ベースライト | LED | 1 | 1 | 1 | 12 | 210
66 | 校舎2F生徒指導室 | 逆富士ベースライト | FLR40 | 2 | 2 | 4 | 5 | 150 | 42 | 126
67 | 校舎2F生徒指導室 | 逆富士ベースライト | FHF32 | 2 | 2 | 4 | 5 | 150 | 35 | 105
68 | 校舎2F普通教室1 | 直付け黒板灯 天吊り | FLR40 | 1 | 1 | 1 | 12 | 210 | 42 | 105.84
69 | 校舎2F普通教室1 | 逆富士ベースライト 天吊り | FLR40 | 2 | 6 | 12 | 12 | 210 | 42 | 1270.08
70 | 校舎2F普通教室2 | 直付け黒板灯 天吊り | FLR40 | 1 | 1 | 1 | 12 | 210 | 42 | 105.84
71 | 校舎2F普通教室2 | 逆富士ベースライト 天吊り | FLR40 | 2 | 6 | 12 | 12 | 210 | 42 | 1270.08
72 | 校舎2F普通教室3 | 直付け黒板灯 天吊り | FLR40 | 1 | 1 | 1 | 12 | 210 | 42 | 105.84
73 | 校舎2F普通教室3 | 逆富士ベースライト 天吊り | FLR40 | 2 | 6 | 12 | 12 | 210 | 42 | 1270.08
74 | 校舎2F普通教室4 | 直付け黒板灯 天吊り | FLR40 | 1 | 1 | 1 | 12 | 210 | 42 | 105.84
75 | 校舎2F普通教室4 | 逆富士ベースライト 天吊り | FLR40 | 2 | 6 | 12 | 12 | 210 | 42 | 1270.08
76 | 校舎2F普通教室5 | 直付け黒板灯 天吊り | FLR40 | 1 | 1 | 1 | 12 | 210 | 42 | 105.84
77 | 校舎2F普通教室5 | 逆富士ベースライト 天吊り | FLR40 | 2 | 6 | 12 | 12 | 210 | 42 | 1270.08
78 | 校舎2F普通教室6 | 直付け黒板灯 天吊り | FLR40 | 1 | 1 | 1 | 12 | 210 | 42 | 105.84
79 | 校舎2F普通教室6 | 逆富士ベースライト 天吊り | FLR40 | 2 | 6 | 12 | 12 | 210 | 42 | 1270.08
80 | 校舎2F屋外階段2 | コップ灯 | IL60 | 1 | 1 | 1 | 4 | 240 | 60 | 57.6
81 | 校舎2F屋外階段2 | 上記器具 |  |  | 1 | 1 | 4 | 240
82 | 校舎2F教材庫 | 逆富士ベースライト | FLR40 | 2 | 3 | 6 | 5 | 150 | 42 | 189
83 | 校舎3F屋外階段1 | コップ灯 | IL60 | 1 | 1 | 1 | 4 | 240 | 60 | 57.6
84 | 校舎3F屋外階段1 | 上記器具 |  |  | 1 | 1 | 4 | 240
85 | 校舎3F開放廊下 | 逆富士ベースライト | FL20 | 1 | 1 | 1 | 12 | 210 | 22 | 55.44
86 | 校舎3F第一美術教室 | 直付ベースライト下面開放型 | FHF32 | 2 | 20 | 40 | 5 | 150 | 35 | 1050
87 | 校舎3F第一美術教室 | 直付け黒板灯 天吊り | FLR40 | 1 | 1 | 1 | 5 | 150 | 42 | 31.5
88 | 校舎3F準備室 | 逆富士ベースライト | FLR40 | 2 | 3 | 6 | 5 | 150 | 42 | 189
89 | 校舎3F第二美術教室 | 直付け黒板灯 天吊り | FLR40 | 1 | 1 | 1 | 5 | 150 | 42 | 31.5
90 | 校舎3F第二美術教室 | 逆富士ベースライト 天吊り | FLR40 | 2 | 9 | 18 | 5 | 150 | 42 | 567
91 | 校舎3F図書室 | 逆富士ベースライト 天吊り | FLR40 | 2 | 15 | 30 | 5 | 150 | 42 | 945
92 | 校舎3F廊下 | 逆富士ベースライト | FL20 | 1 | 8 | 8 | 12 | 210 | 22 | 443.52
93 | 校舎3F廊下 | 逆富士ベースライト | LED | 1 | 3 | 3 | 12 | 210
94 | 校舎3F便所 | LED | LED | 1 | 0 | 0 | 12 | 210
95 | 校舎3FEV | 逆富士ベースライト | LED | 1 | 1 | 1 | 12 | 210
96 | 校舎3F生徒会室 | 逆富士ベースライト | FLR40 | 2 | 2 | 4 | 5 | 150 | 42 | 126
97 | 校舎3F普通教室1 | 直付け黒板灯 天吊り | FLR40 | 1 | 1 | 1 | 12 | 210 | 42 | 105.84
98 | 校舎3F普通教室1 | 逆富士ベースライト 天吊り | FLR40 | 2 | 6 | 12 | 12 | 210 | 42 | 1270.08
99 | 校舎3F普通教室2 | 直付け黒板灯 天吊り | FLR40 | 1 | 1 | 1 | 12 | 210 | 42 | 105.84
100 | 校舎3F普通教室2 | 逆富士ベースライト 天吊り | FLR40 | 2 | 6 | 12 | 12 | 210 | 42 | 1270.08
101 | 校舎3F普通教室3 | 直付け黒板灯 天吊り | FLR40 | 1 | 1 | 1 | 12 | 210 | 42 | 105.84
102 | 校舎3F普通教室3 | 逆富士ベースライト 天吊り | FLR40 | 2 | 6 | 12 | 12 | 210 | 42 | 1270.08
103 | 校舎3F普通教室4 | 直付け黒板灯 天吊り | FLR40 | 1 | 1 | 1 | 12 | 210 | 42 | 105.84
104 | 校舎3F普通教室4 | 逆富士ベースライト 天吊り | FLR40 | 2 | 6 | 12 | 12 | 210 | 42 | 1270.08
105 | 校舎3F普通教室5 | 直付け黒板灯 天吊り | FLR40 | 1 | 1 | 1 | 12 | 210 | 42 | 105.84
106 | 校舎3F普通教室5 | 逆富士ベースライト 天吊り | FLR40 | 2 | 6 | 12 | 12 | 210 | 42 | 1270.08
107 | 校舎3F普通教室6 | 直付け黒板灯 天吊り | FLR40 | 1 | 1 | 1 | 12 | 210 | 42 | 105.84
108 | 校舎3F普通教室6 | 逆富士ベースライト 天吊り | FLR40 | 2 | 6 | 12 | 12 | 210 | 42 | 1270.08
109 | 校舎3F屋外階段2 | コップ灯 | IL60 | 1 | 1 | 1 | 4 | 240 | 60 | 57.6
110 | 校舎3F屋外階段2 | 上記器具 |  |  | 1 | 1 | 4 | 240
111 | 校舎3F教材庫 | 逆富士ベースライト | FLR40 | 2 | 3 | 6 | 5 | 150 | 42 | 189
112 | 校舎4F屋外階段1 | コップ灯 | IL60 | 1 | 1 | 1 | 4 | 240 | 60 | 57.6
113 | 校舎4F屋外階段1 | 上記器具 |  |  | 1 | 1 | 4 | 240
114 | 校舎4F第一音楽教室 | 逆富士ベースライト | FLR40 | 2 | 12 | 24 | 5 | 150 | 42 | 756
115 | 校舎4F第一音楽教室 | 直付け黒板灯 天吊り | FLR40 | 1 | 1 | 1 | 5 | 150 | 42 | 31.5
116 | 校舎4F準備室 | 逆富士ベースライト | FLR40 | 2 | 3 | 6 | 5 | 150 | 42 | 189
117 | 校舎4F第二音楽教室 | 直付け黒板灯 天吊り | FLR40 | 1 | 1 | 1 | 5 | 150 | 42 | 31.5
118 | 校舎4F第二音楽教室 | 逆富士ベースライト | FLR40 | 2 | 12 | 24 | 5 | 150 | 42 | 756
119 | 校舎4F階段室 | ブラケット（室内） 天吊り | FLR40 | 1 | 1 | 1 | 12 | 210 | 42 | 105.84
120 | 校舎4F階段室 | 逆富士ベースライト | FLR40 | 1 | 1 | 1 | 12 | 210 | 42 | 105.84
121 | 校舎4F廊下 | 逆富士ベースライト ステンレス 防水 | FL20 | 1 | 3 | 3 | 12 | 210 | 22 | 166.32
122 | 校舎4F廊下 | 逆富士ベースライト | FL20 | 1 | 6 | 6 | 12 | 210 | 22 | 332.64
123 | 校舎4F廊下 | 逆富士ベースライト | LED | 1 | 3 | 3 | 12 | 210
124 | 校舎4F便所 | LED | LED | 1 | 0 | 0 | 12 | 210
125 | 校舎4FEV | 逆富士ベースライト | LED | 1 | 1 | 1 | 12 | 210
126 | 校舎4F教材庫1 | 逆富士ベースライト | FLR40 | 2 | 2 | 4 | 5 | 150 | 42 | 126
127 | 校舎4F普通教室1 | 直付け黒板灯 天吊り | FLR40 | 1 | 1 | 1 | 12 | 210 | 42 | 105.84
128 | 校舎4F普通教室1 | 逆富士ベースライト 天吊り | FLR40 | 2 | 6 | 12 | 12 | 210 | 42 | 1270.08
129 | 校舎4F普通教室2 | 直付け黒板灯 天吊り | FLR40 | 1 | 1 | 1 | 12 | 210 | 42 | 105.84
130 | 校舎4F普通教室2 | 逆富士ベースライト 天吊り | FLR40 | 2 | 6 | 12 | 12 | 210 | 42 | 1270.08
131 | 校舎4F普通教室3 | 直付け黒板灯 天吊り | FLR40 | 1 | 1 | 1 | 12 | 210 | 42 | 105.84
132 | 校舎4F普通教室3 | 逆富士ベースライト 天吊り | FLR40 | 2 | 6 | 12 | 12 | 210 | 42 | 1270.08
133 | 校舎4F普通教室4 | 直付け黒板灯 天吊り | FLR40 | 1 | 1 | 1 | 12 | 210 | 42 | 105.84
134 | 校舎4F普通教室4 | 逆富士ベースライト 天吊り | FLR40 | 2 | 6 | 12 | 12 | 210 | 42 | 1270.08
135 | 校舎4F普通教室5 | 直付け黒板灯 天吊り | FLR40 | 1 | 1 | 1 | 12 | 210 | 42 | 105.84
136 | 校舎4F普通教室5 | 逆富士ベースライト 天吊り | FLR40 | 2 | 6 | 12 | 12 | 210 | 42 | 1270.08
137 | 校舎4F普通教室6 | 直付け黒板灯 天吊り | FLR40 | 1 | 1 | 1 | 12 | 210 | 42 | 105.84
138 | 校舎4F普通教室6 | 逆富士ベースライト 天吊り | FLR40 | 2 | 6 | 12 | 12 | 210 | 42 | 1270.08
139 | 校舎4F屋外階段2 | コップ灯 | IL60 | 1 | 1 | 1 | 4 | 240 | 60 | 57.6
140 | 校舎4F屋外階段2 | 上記器具 |  |  | 1 | 1 | 4 | 240
141 | 校舎4F教材庫2 | 逆富士ベースライト | FLR40 | 2 | 3 | 6 | 5 | 150 | 42 | 189
142 | 校舎1F（配膳室）倉庫2 | 逆富士ベースライト | FHF16 | 2 | 1 | 2 | 5 | 150 | 19 | 28.5
143 | 校舎1F（配膳室）会議室 | 逆富士ベースライト | FHF32 | 2 | 6 | 12 | 5 | 150 | 35 | 315
144 | 校舎1F（配膳室）倉庫1 | 逆富士ベースライト | FHF32 | 1 | 1 | 1 | 5 | 150 | 35 | 26.25
145 | 校舎1F（配膳室）廊下 | 逆富士ベースライト | FHF32 | 2 | 1 | 2 | 12 | 210 | 35 | 176.4
146 | 校舎1F（配膳室）廊下 | 逆富士ベースライト | FHF16 | 2 | 4 | 8 | 12 | 210 | 19 | 383.04
147 | 校舎1F（配膳室）休憩室踏込 | ダウンライト | FHT24 | 1 | 1 | 1 | 5 | 150 | 27 | 20.25
148 | 校舎1F（配膳室）便所 | ダウンライト | FHT24 | 1 | 1 | 1 | 12 | 210 | 27 | 68.04
149 | 校舎1F（配膳室）休憩室 | 角型和風ペンダント | FCL30,32 | 1 | 1 | 1 | 5 | 150 | 58 | 43.5
150 | 校舎1F（配膳室）配膳室 | 逆富士ベースライト | FHF32 | 2 | 9 | 18 | 5 | 150 | 35 | 472.5
151 | 校舎1F（配膳室）配膳室 | 逆富士ベースライト | FHF32 | 1 | 1 | 1 | 5 | 150 | 35 | 26.25
152 | 校舎1F（配膳室）配膳室 | 角型ブラケット | FLR20 | 1 | 1 | 1 | 5 | 150 | 24 | 18
153 | 校舎1F（配膳室）配膳室 | トラフ型ベースライト 防水 天吊り | FHF32 | 1 | 1 | 1 | 5 | 150 | 35 | 26.25
154 | 体育室1F軒下 | トラフ型ベースライト 防水 天吊り | FHF32 | 1 | 8 | 8 | 12 | 260 | 35 | 873.6
155 | 体育室1Fポーチ | ブラケット | HID100 | 1 | 2 | 2 | 12 | 260 | 100 | 624
156 | 体育室1Fポーチ | 上記器具 |  |  | 2 | 2 | 12 | 260
157 | 体育室1F玄関 | 埋込スクエア | FHP23 | 4 | 15 | 60 | 12 | 260 | 69 | 12916.8
158 | 体育室1F玄関 | 上記器具 |  |  | 15 | 15 | 12 | 260
159 | 体育室1F身障者便所 | コップ灯 | IL60 | 1 | 1 | 1 | 12 | 260 | 60 | 187.2
160 | 体育室1F身障者便所 | 上記器具 |  |  | 1 | 1 | 12 | 260
161 | 体育室1F女子便所 | 逆富士ベースライト | FLR40 | 1 | 1 | 1 | 12 | 260 | 42 | 131.04
162 | 体育室1F女子更衣室 | 逆富士ベースライト | FLR40 | 2 | 5 | 10 | 12 | 260 | 42 | 1310.4
163 | 体育室1F女子シャワー室 | コップ灯 | IL60 | 1 | 1 | 1 | 12 | 260 | 60 | 187.2
164 | 体育室1F女子シャワー室 | 上記器具 |  |  | 1 | 1 | 12 | 260
165 | 体育室1F男子便所 | 逆富士ベースライト | FLR40 | 1 | 1 | 1 | 12 | 260 | 42 | 131.04
166 | 体育室1F男子更衣室 | 逆富士ベースライト | FLR40 | 2 | 4 | 8 | 12 | 260 | 42 | 1048.32
167 | 体育室1F男子シャワー室 | コップ灯 | IL60 | 1 | 1 | 1 | 12 | 260 | 60 | 187.2
168 | 体育室1F男子シャワー室 | 上記器具 |  |  | 1 | 1 | 12 | 260
169 | 体育室1F器具庫 | 逆富士ベースライト | FLR40 | 2 | 2 | 4 | 12 | 260 | 42 | 524.16
170 | 体育室1Fステージ横器具庫 | トラフ型ベースライト 笠付 | FLR40 | 1 | 1 | 1 | 12 | 260 | 42 | 131.04
171 | 体育室2F体育室 | LED |  | 1 | 0 | 0 | 12 | 260
172 | 体育室2F体育室 | ステージ照明 天吊り |  | 1 | 6 | 6 | 12 | 260
173 | 体育室2Fステージ | トラフ型ベースライト 笠付 | FLR40 | 1 | 16 | 16 | 12 | 260 | 42 | 2096.64
174 | 体育室2F階段1 | 角型ブラケット | FLR20 | 1 | 1 | 1 | 12 | 260 | 24 | 74.88
175 | 体育室2Fステージ横 | トラフ型ベースライト 笠付 | FLR40 | 1 | 1 | 1 | 12 | 260 | 42 | 131.04
176 | 体育室2F階段2 | 角型ブラケット | FLR20 | 1 | 1 | 1 | 12 | 260 | 24 | 74.88
177 | 体育室2Fキャットウォーク | コップ灯 | IL60 | 1 | 6 | 6 | 12 | 260 | 60 | 1123.2
178 | 体育室2Fキャットウォーク | 上記器具 |  |  | 6 | 6 | 12 | 260
179 | 倉庫部室便所 | LED | LED | 1 | 0 | 0 | 12 | 210
180 | 倉庫部室便所横 | コップ灯 | IL60 | 1 | 1 | 1 | 5 | 150 | 60 | 45
181 | 倉庫部室便所横 | 上記器具 |  |  | 1 | 1 | 5 | 150
182 | 倉庫倉庫 | 逆富士ベースライト | FL20 | 1 | 2 | 2 | 5 | 150 | 22 | 33
183 | 倉庫女子更衣室 | トラフ型ベースライト 笠付 | FL20 | 1 | 1 | 1 | 5 | 150 | 22 | 16.5
184 | 倉庫男子更衣室 | 逆富士ベースライト | FL20 | 1 | 1 | 1 | 5 | 150 | 22 | 16.5
185 | ポンプ室ポンプ室 |  |  |  | 0 |  | 5 | 150
186 | 仮校舎仮校舎 | LED |  | 1 | 0 | 0
187 | 外部浄化槽・門付近 | 外灯 | H,HF(水銀灯)(蛍光水銀灯)100 | 1 | 2 | 2 | 4 | 240 | 100 | 192
188 | 外部浄化槽・門付近 |  |  |  | 2 | 2 | 4 | 240

## 10.西条中学校
様式１１
消費電力量削減表
| 識別番号： | 10-中-10 ラ
| 施設名： | 西条中学校
| 所在地： | 西条町寺家6466
| 年間消費電力削減量： | -9630.6 |  |  | kWh/年
商号又は名称：
|  | 現状照明 | [8 empty] | LED照明
No | 設置場所 | 器具種類 | ランプ型番 | 灯数 | 使用概況 |  |  |  | ランニングコスト |  | 品番 |  | ランニングコスト
[5 empty] | 器具 台数 | ランプ 数 | 点灯 時間 | 点灯 日数 | 消費 電力 | 年間 消費電力量 |  | 数量 | 消費 電力 | 年間 消費電力量
[5 empty] | (台) | (本) | (h/日) | (日/年) | (W/台) | (kWh/年) |  | (台) | (W/台) | (kWh/年)
|  | 合計 | [7 empty] | 9630.6 | 合計 |  |  | 0
1 | 1F理科第二教室 | 直付下面開放ベースライト | FHF32 | 2 | 12 | 24 | 5 | 150 | 35 | 630
2 | 1F理科第二教室 | 直付黒板灯 | FHF32 | 1 | 2 | 2 | 5 | 150 | 35 | 52.5
3 | 1F理科準備室 | 逆富士ベースライト | FHF32 | 2 | 6 | 12 | 5 | 150 | 35 | 315
4 | 1F薬品庫 | 逆富士ベースライト | FHF32 | 2 | 1 | 2 | 5 | 150 | 35 | 52.5
5 | 1F理科第一教室 | 直付黒板灯 | FHF32 | 1 | 2 | 2 | 5 | 150 | 35 | 52.5
6 | 1F理科第一教室 | 直付下面開放ベースライト | FHF32 | 2 | 12 | 24 | 5 | 150 | 35 | 630
7 | 1F資料室 | 逆富士ベースライト | FHF32 | 2 | 3 | 6 | 5 | 150 | 35 | 157.5
8 | 1Fコンピューター室 | 直付黒板灯 | FHF32 | 1 | 2 | 2 | 5 | 150 | 35 | 52.5
9 | 1Fコンピューター室 | 直付下面開放ベースライト | FHF32 | 2 | 23 | 46 | 5 | 150 | 35 | 1207.5
10 | 2F理科室 | 直付下面開放ベースライト | FHF32 | 2 | 12 | 24 | 5 | 150 | 35 | 630
11 | 2F理科室 | 直付黒板灯 | FHF32 | 1 | 2 | 2 | 5 | 150 | 35 | 52.5
12 | 2F美術準備室 | 逆富士ベースライト | FHF32 | 2 | 6 | 12 | 5 | 150 | 35 | 315
13 | 2F美術室 | 直付黒板灯 | FHF32 | 1 | 2 | 2 | 5 | 150 | 35 | 52.5
14 | 2F美術室 | 直付下面開放ベースライト | FHF32 | 2 | 15 | 30 | 5 | 150 | 35 | 787.5
15 | 2F階段室C | 逆富士ベースライト | FHF32 | 1 | 2 | 2 | 12 | 210 | 35 | 176.4
16 | 3F生徒会室 | 直付下面開放ベースライト | FHF32 | 2 | 12 | 24 | 5 | 150 | 35 | 630
17 | 3F生徒会室 | 直付黒板灯 | FHF32 | 1 | 2 | 2 | 5 | 150 | 35 | 52.5
18 | 3F閉架書庫 | 逆富士ベースライト | FHF32 | 1 | 4 | 4 | 5 | 150 | 35 | 105
19 | 3F図書室 | 直付下面開放ベースライト | FHF32 | 2 | 22 | 44 | 5 | 150 | 35 | 1155
20 | 3F階段室C | 逆富士ベースライト | FHF32 | 1 | 2 | 2 | 12 | 210 | 35 | 176.4
21 | 4F音楽第二教室 | 直付下面開放ベースライト | FHF32 | 2 | 12 | 24 | 5 | 150 | 35 | 630
22 | 4F音楽第二教室 | 直付黒板灯 | FHF32 | 1 | 2 | 2 | 5 | 150 | 35 | 52.5
23 | 4F音楽準備室 | 逆富士ベースライト | FHF32 | 2 | 6 | 12 | 5 | 150 | 35 | 315
24 | 4F音楽第一教室 | 直付黒板灯 | FHF32 | 1 | 2 | 2 | 5 | 150 | 35 | 52.5
25 | 4F音楽第一教室 | 逆富士ベースライト | FHF32 | 2 | 18 | 36 | 5 | 150 | 35 | 945
26 | 4F階段室C | 逆富士ベースライト | FHF32 | 1 | 2 | 2 | 12 | 210 | 35 | 176.4
27 | 塔屋1F階段室C | 逆富士ベースライト | FHF32 | 1 | 2 | 2 | 12 | 210 | 35 | 176.4

## 11.磯松中学校
様式１１
消費電力量削減表
| 識別番号： | 11-中-10 ラ
| 施設名： | 磯松中学校
| 所在地： | 八本松町正力5666-1
| 年間消費電力削減量： | -56555.64 |  |  | kWh/年
商号又は名称：
|  | 現状照明 | [8 empty] | LED照明
No | 設置場所 | 器具種類 | ランプ型番 | 灯数 | 使用概況 |  |  |  | ランニングコスト |  | 品番 |  | ランニングコスト
[5 empty] | 器具 台数 | ランプ 数 | 点灯 時間 | 点灯 日数 | 消費 電力 | 年間 消費電力量 |  | 数量 | 消費 電力 | 年間 消費電力量
[5 empty] | (台) | (本) | (h/日) | (日/年) | (W/台) | (kWh/年) |  | (台) | (W/台) | (kWh/年)
|  | 合計 | [7 empty] | 56555.64 | 合計 |  |  | 0
1 | 管理普通教室棟1F昇降口 | 逆富士 | FHF32 | 2 | 8 | 16 | 12 | 210 | 35 | 1411.2
2 | 管理普通教室棟1F階段 | 逆富士 | FHF32 | 1 | 1 | 1 | 12 | 210 | 35 | 88.2
3 | 管理普通教室棟1F階段 | 壁付 笠付トラフ | FLR40 | 1 | 1 | 1 | 12 | 210 | 42 | 105.84
4 | 管理普通教室棟1F階段 | ブラケット | IL60 | 1 | 1 | 1 | 12 | 210 | 60 | 151.2
5 | 管理普通教室棟1F階段 | 上記器具 |  |  | 1 | 1
6 | 管理普通教室棟1F廊下 | 埋込W290 | FHF16 | 2 | 4 | 8 | 12 | 210 | 19 | 383.04
7 | 管理普通教室棟1F廊下 | 埋込W190 | FL20 | 2 | 7 | 14 | 12 | 210 | 22 | 776.16
8 | 管理普通教室棟1F休憩室 | LED済 | LED | 1 | 0 | 0
9 | 管理普通教室棟1F更衣室 | 逆富士 | FHF32 | 2 | 4 | 8 | 5 | 150 | 35 | 210
10 | 管理普通教室棟1F玄関 | 直付 | FL40 | 2 | 1 | 2 | 12 | 210 | 46 | 231.84
11 | 管理普通教室棟1F玄関外 | ブラケット | FL20 | 1 | 1 | 1 | 12 | 210 | 22 | 55.44
12 | 管理普通教室棟1F校長室 | 直付下面開放 | FHF32 | 3 | 3 | 9 | 12 | 240 | 35 | 907.2
13 | 管理普通教室棟1F事務室 | 逆富士 | FHF32 | 2 | 3 | 6 | 12 | 240 | 35 | 604.8
14 | 管理普通教室棟1F職員室 | 逆富士 | FHF32 | 2 | 21 | 42 | 12 | 240 | 35 | 4233.6
15 | 管理普通教室棟1F印刷室 | 逆富士 | FLR40 | 2 | 1 | 2 | 5 | 150 | 42 | 63
16 | 管理普通教室棟1F印刷室 | ブラケット（手元灯） | FL20 | 1 | 2 | 2 | 5 | 150 | 22 | 33
17 | 管理普通教室棟1F放送室 | 逆富士 | FLR40 | 2 | 1 | 2 | 12 | 210 | 42 | 211.68
18 | 管理普通教室棟1F保健室 | 逆富士 | FHF32 | 2 | 6 | 12 | 5 | 150 | 35 | 315
19 | 管理普通教室棟1F相談室 | 逆富士 | FLR40 | 2 | 2 | 4 | 5 | 150 | 42 | 126
20 | 管理普通教室棟1F普通教室 | 天吊450 黒板灯 | FLR40 | 1 | 1 | 1 | 12 | 240 | 42 | 120.96
21 | 管理普通教室棟1F普通教室 | 天吊250 トラフ | FLR40 | 2 | 6 | 12 | 12 | 240 | 42 | 1451.52
22 | 管理普通教室棟1F普通教室 | 天吊250 笠付トラフ | FHF32 | 2 | 2 | 4 | 12 | 240 | 35 | 403.2
23 | 管理普通教室棟1F渡り廊下 | 逆富士 | FL20 | 1 | 2 | 2 | 12 | 240 | 22 | 126.72
24 | 管理普通教室棟1F女子トイレ1 | 逆富士 | FL20 | 2 | 1 | 2 | 12 | 210 | 22 | 110.88
25 | 管理普通教室棟1F女子トイレ1 | 洗面灯 | FL20 | 1 | 1 | 1 | 12 | 210 | 22 | 55.44
26 | 管理普通教室棟1F男子トイレ1 | ブラケット（手元灯） | FL20 | 1 | 1 | 1 | 12 | 210 | 22 | 55.44
27 | 管理普通教室棟1F男子トイレ1 | 逆富士 | FL20 | 2 | 1 | 2 | 12 | 210 | 22 | 110.88
28 | 管理普通教室棟1F男子トイレ2 | 逆富士 | FL20 | 2 | 1 | 2 | 12 | 210 | 22 | 110.88
29 | 管理普通教室棟1F男子トイレ2 | ブラケット（手元灯） | FL20 | 1 | 1 | 1 | 12 | 210 | 22 | 55.44
30 | 管理普通教室棟1F女子トイレ2 | ブラケット（手元灯） | FL20 | 1 | 1 | 1 | 12 | 210 | 22 | 55.44
31 | 管理普通教室棟1F女子トイレ２ | 逆富士 | FL20 | 2 | 1 | 2 | 12 | 210 | 22 | 110.88
32 | 管理普通教室棟1F身障者用トイレ | LED済 | LED | 1 | 0 | 0
33 | 管理普通教室棟1F配膳室 | LED済 | LED | 1 | 0 | 0
34 | 管理普通教室棟1F屋外階段 | ブラケット | IL60 | 1 | 1 | 1 | 4 | 240 | 60 | 57.6
35 | 管理普通教室棟1F屋外階段 | 上記器具 |  |  | 1 | 1
36 | 管理普通教室棟1Fポンプ室 | ブラケット | IL60 | 1 | 1 | 1 | 5 | 150 | 60 | 45
37 | 管理普通教室棟1Fポンプ室 | 上記器具 |  |  | 1 | 1
38 | 管理普通教室棟2F廊下 | 埋込W290 | FHF16 | 2 | 3 | 6 | 12 | 240 | 19 | 328.32
39 | 管理普通教室棟2F廊下 | 埋込W190 | FL20 | 2 | 8 | 16 | 12 | 240 | 22 | 1013.76
40 | 管理普通教室棟2F普通教室1 | 天吊450 黒板灯 | FLR40 | 1 | 1 | 1 | 12 | 240 | 42 | 120.96
41 | 管理普通教室棟2F普通教室1 | 天吊250 トラフ | FLR40 | 2 | 6 | 12 | 12 | 240 | 42 | 1451.52
42 | 管理普通教室棟2F普通教室2 | 天吊450 黒板灯 | FLR40 | 1 | 1 | 1 | 12 | 240 | 42 | 120.96
43 | 管理普通教室棟2F普通教室2 | 天吊250 トラフ | FLR40 | 2 | 5 | 10 | 12 | 240 | 42 | 1209.6
44 | 管理普通教室棟2F普通教室2 | 天吊250 笠付トラフ | FHF32 | 2 | 1 | 2 | 12 | 240 | 35 | 201.6
45 | 管理普通教室棟2F普通教室3 | 天吊450 黒板灯 | FLR40 | 1 | 1 | 1 | 12 | 240 | 42 | 120.96
46 | 管理普通教室棟2F普通教室3 | LED済 | LED | 1 | 0 | 0
47 | 管理普通教室棟2F普通教室4 | 天吊450 黒板灯 | FLR40 | 1 | 1 | 1 | 12 | 240 | 42 | 120.96
48 | 管理普通教室棟2F普通教室4 | 天吊250 トラフ | FLR40 | 2 | 3 | 6 | 12 | 240 | 42 | 725.76
49 | 管理普通教室棟2F普通教室4 | 天吊250 笠付トラフ | FHF32 | 2 | 3 | 6 | 12 | 240 | 35 | 604.8
50 | 管理普通教室棟2F階段 | 逆富士 | FLR40 | 1 | 1 | 1 | 12 | 210 | 42 | 105.84
51 | 管理普通教室棟2F階段 | 逆富士W230 | LED40形 | 1 | 1 | 1
52 | 管理普通教室棟2F階段 | 階段灯 | FL40 | 1 | 1 | 1 | 12 | 210 | 46 | 115.92
53 | 管理普通教室棟2F控室 | 逆富士 | FLR40 | 2 | 1 | 2 | 5 | 150 | 42 | 63
54 | 管理普通教室棟2F普通教室5 | 天吊450 黒板灯 | FLR40 | 1 | 1 | 1 | 12 | 240 | 42 | 120.96
55 | 管理普通教室棟2F普通教室5 | 天吊250 トラフ | FLR40 | 2 | 4 | 8 | 12 | 240 | 42 | 967.68
56 | 管理普通教室棟2F普通教室5 | 天吊250 笠付トラフ | FHF32 | 2 | 2 | 4 | 12 | 240 | 35 | 403.2
57 | 管理普通教室棟2F普通教室6 | 天吊450 黒板灯 | FLR40 | 1 | 1 | 1 | 12 | 240 | 42 | 120.96
58 | 管理普通教室棟2F普通教室6 | LED済 | LED | 1 | 0 | 0
59 | 管理普通教室棟2F普通教室7 | 天吊450 黒板灯 | FLR40 | 1 | 1 | 1 | 12 | 240 | 42 | 120.96
60 | 管理普通教室棟2F普通教室7 | LED済 | LED | 1 | 0 | 0
61 | 管理普通教室棟2F普通教室８ | 天吊450 黒板灯 | FLR40 | 1 | 1 | 1 | 12 | 240 | 42 | 120.96
62 | 管理普通教室棟2F普通教室８ | 天吊250 トラフ | FLR40 | 2 | 5 | 10 | 12 | 240 | 42 | 1209.6
63 | 管理普通教室棟2F普通教室８ | 天吊250 笠付トラフ | FHF32 | 2 | 1 | 2 | 12 | 240 | 35 | 201.6
64 | 管理普通教室棟2F渡り廊下 | 逆富士 | FL20 | 1 | 2 | 2 | 12 | 240 | 22 | 126.72
65 | 管理普通教室棟2F女子トイレ | 天吊750 黒板灯 | FLR40 | 1 | 1 | 1 | 12 | 210 | 42 | 105.84
66 | 管理普通教室棟2F女子トイレ | 洗面灯 | FLR40 | 1 | 1 | 1 | 12 | 210 | 42 | 105.84
67 | 管理普通教室棟2F女子トイレ | 逆富士 | FLR40 | 2 | 1 | 2 | 12 | 210 | 42 | 211.68
68 | 管理普通教室棟2F男子トイレ | 洗面灯 | LED | 1 | 1 | 1
69 | 管理普通教室棟2F男子トイレ | 洗面灯 | FLR40 | 1 | 1 | 1 | 12 | 210 | 42 | 105.84
70 | 管理普通教室棟2F男子トイレ | 逆富士 | FLR40 | 2 | 1 | 2 | 12 | 210 | 42 | 211.68
71 | 管理普通教室棟2F教材室 | 逆富士 | FLR40 | 2 | 1 | 2 | 5 | 150 | 42 | 63
72 | 管理普通教室棟2F屋外階段 | ブラケット | IL60 | 1 | 1 | 1 | 4 | 240 | 60 | 57.6
73 | 管理普通教室棟2F屋外階段 | 上記器具 |  |  | 1 | 1
74 | 管理普通教室棟3F階段 | 逆富士 | FLR40 | 1 | 1 | 1 | 12 | 210 | 42 | 105.84
75 | 管理普通教室棟3F階段 | 逆富士W230 | LED40形 | 1 | 1 | 1
76 | 管理普通教室棟3F階段 | 階段灯 | FL40 | 1 | 1 | 1 | 12 | 210 | 46 | 115.92
77 | 管理普通教室棟3F控室 | 逆富士 | FLR40 | 2 | 1 | 2 | 5 | 150 | 42 | 63
78 | 管理普通教室棟3F廊下 | 埋込W190 | FL20 | 2 | 6 | 12 | 12 | 240 | 22 | 760.32
79 | 管理普通教室棟3F廊下 | 埋込W290 | FHF16 | 2 | 5 | 10 | 12 | 240 | 19 | 547.2
80 | 管理普通教室棟3F普通教室 3室分 | 天吊600 黒板灯 | FLR40 | 1 | 3 | 3 | 12 | 240 | 42 | 362.88
81 | 管理普通教室棟3F普通教室 3室分 | 天吊500 トラフ | FLR40 | 2 | 18 | 36 | 12 | 240 | 42 | 4354.56
82 | 管理普通教室棟3F普通教室4 | 天吊750 黒板灯 | LED | 1 | 1 | 1
83 | 管理普通教室棟3F普通教室4 | LED済 | LED | 1 | 0 | 0
84 | 管理普通教室棟3F普通教室5 | 天吊600 黒板灯 | FLR40 | 1 | 1 | 1 | 12 | 240 | 42 | 120.96
85 | 管理普通教室棟3F普通教室5 | 天吊500 トラフ | FLR40 | 2 | 6 | 12 | 12 | 240 | 42 | 1451.52
86 | 管理普通教室棟3F普通教室6 | 天吊600 黒板灯 | FLR40 | 1 | 1 | 1 | 12 | 240 | 42 | 120.96
87 | 管理普通教室棟3F普通教室6 | LED済 | LED | 1 | 0 | 0
88 | 管理普通教室棟3F普通教室7 | 天吊450 黒板灯 | FHF32 | 1 | 2 | 2 | 12 | 240 | 35 | 201.6
89 | 管理普通教室棟3F普通教室7 | 逆富士 | FHF32 | 2 | 6 | 12 | 12 | 240 | 35 | 1209.6
90 | 管理普通教室棟3F普通教室8 | 天吊600 黒板灯 | FLR40 | 1 | 1 | 1 | 12 | 240 | 42 | 120.96
91 | 管理普通教室棟3F普通教室8 | 天吊500 笠付トラフ | FHF32 | 2 | 6 | 12 | 12 | 240 | 35 | 1209.6
92 | 管理普通教室棟3F渡り廊下 | 逆富士 | FL20 | 1 | 2 | 2 | 12 | 240 | 22 | 126.72
93 | 管理普通教室棟3F女子トイレ | 洗面灯 | FLR40 | 1 | 2 | 2 | 12 | 210 | 42 | 211.68
94 | 管理普通教室棟3F女子トイレ | 逆富士 | FLR40 | 2 | 1 | 2 | 12 | 210 | 42 | 211.68
95 | 管理普通教室棟3F男子トイレ | 洗面灯 | FLR40 | 1 | 2 | 2 | 12 | 210 | 42 | 211.68
96 | 管理普通教室棟3F男子トイレ | 逆富士 | FLR40 | 2 | 1 | 2 | 12 | 210 | 42 | 211.68
97 | 管理普通教室棟3F教材室 | 逆富士 | FLR40 | 2 | 1 | 2 | 5 | 150 | 42 | 63
98 | 管理普通教室棟3F屋外階段 | ブラケット | IL60 | 1 | 1 | 1 | 4 | 240 | 60 | 57.6
99 | 管理普通教室棟3F屋外階段 | 上記器具 |  |  | 1 | 1
100 | 管理普通教室棟外部 | 外灯 | HF40 | 1 | 1 | 1 | 4 | 240 | 52 | 49.92
101 | 管理普通教室棟外部 |  |  |  | 1 | 1
102 | 特別教室棟1F屋外階段 | 笠付トラフ 防水ステンレス | FL20 | 2 | 2 | 4 | 4 | 240 | 22 | 84.48
103 | 特別教室棟1F第一理科室 | 逆富士 | FHF32 | 2 | 12 | 24 | 5 | 150 | 35 | 630
104 | 特別教室棟1F第一理科室 | 天吊450 黒板灯 | FHF32 | 1 | 2 | 2 | 5 | 150 | 35 | 52.5
105 | 特別教室棟1F薬品庫 | ブラケット | IL60 | 1 | 2 | 2 | 5 | 150 | 60 | 90
106 | 特別教室棟1F薬品庫 | 上記器具 |  |  | 2 | 2
107 | 特別教室棟1F薬品庫 | 表示灯 | FL10 | 1 | 1 | 1 | 5 | 150 | 10 | 7.5
108 | 特別教室棟1F準備室 | LED済 | LED | 1 | 0 | 0
109 | 特別教室棟1F第二理科室 | 直付黒板灯 | FL40 | 1 | 2 | 2 | 5 | 150 | 46 | 69
110 | 特別教室棟1F第二理科室 | 逆富士 | FHF32 | 2 | 12 | 24 | 5 | 150 | 35 | 630
111 | 特別教室棟1F廊下 | 逆富士 | FL20 | 2 | 8 | 16 | 5 | 150 | 22 | 264
112 | 特別教室棟1F女子トイレ | 逆富士 | FLR40 | 1 | 2 | 2 | 12 | 210 | 42 | 211.68
113 | 特別教室棟1F男子トイレ | 逆富士 | FLR40 | 1 | 2 | 2 | 12 | 210 | 42 | 211.68
114 | 特別教室棟1F金工室 | 逆富士 | FHF32 | 2 | 18 | 36 | 5 | 150 | 35 | 945
115 | 特別教室棟1F金工室 | 直付黒板灯 | FL40 | 1 | 2 | 2 | 5 | 150 | 46 | 69
116 | 特別教室棟1F準備室 | 逆富士 | FHF32 | 2 | 2 | 4 | 5 | 150 | 35 | 105
117 | 特別教室棟1F木工室 | 直付黒板灯 | FL40 | 1 | 2 | 2 | 5 | 150 | 46 | 69
118 | 特別教室棟2F廊下 | 逆富士 | FL20 | 2 | 8 | 16 | 5 | 150 | 22 | 264
119 | 特別教室棟1F木工室 | 逆富士 | FHF32 | 2 | 18 | 36 | 5 | 150 | 35 | 945
120 | 特別教室棟2F屋外階段 | ブラケット ガード付 | IL60 | 1 | 1 | 1 | 4 | 240 | 60 | 57.6
121 | 特別教室棟2F屋外階段 | 上記器具 |  |  | 1 | 1
122 | 特別教室棟2F第一家庭科教室 | 天吊250 トラフ | FLR40 | 2 | 12 | 24 | 5 | 150 | 42 | 756
123 | 特別教室棟2F第一家庭科教室 | 天吊250 黒板灯 | FLR40 | 1 | 1 | 1 | 5 | 150 | 42 | 31.5
124 | 特別教室棟2F準備室 | 逆富士 | FLR40 | 2 | 2 | 4 | 5 | 150 | 42 | 126
125 | 特別教室棟2F第二家庭科教室 | 天吊250 黒板灯 | FLR40 | 1 | 1 | 1 | 5 | 150 | 42 | 31.5
126 | 特別教室棟2F第二家庭科教室 | 天吊250 トラフ | FLR40 | 2 | 11 | 22 | 5 | 150 | 42 | 693
127 | 特別教室棟2F第二家庭科教室 | 天吊250 笠付トラフ | FHF32 | 2 | 1 | 2 | 5 | 150 | 35 | 52.5
128 | 特別教室棟2F女子トイレ | 逆富士 | FLR40 | 1 | 2 | 2 | 12 | 210 | 42 | 211.68
129 | 特別教室棟2F男子トイレ | 逆富士 | FLR40 | 1 | 2 | 2 | 12 | 210 | 42 | 211.68
130 | 特別教室棟2F図書室 | LED済 | LED | 1 | 0 | 0
131 | 特別教室棟2F準備室 | 逆富士 | FLR40 | 2 | 2 | 4 | 5 | 150 | 42 | 126
132 | 特別教室棟2F美術室 | 天吊250 黒板灯 | FLR40 | 1 | 1 | 1 | 5 | 150 | 42 | 31.5
133 | 特別教室棟2F美術室 | 天吊250 トラフ | FLR40 | 2 | 6 | 12 | 5 | 150 | 42 | 378
134 | 特別教室棟2F美術室 | 天吊250 笠付トラフ | FHF32 | 2 | 3 | 6 | 5 | 150 | 35 | 157.5
135 | 特別教室棟2F屋外階段 | ブラケット ガード付 | IL60 | 1 | 1 | 1 | 4 | 240 | 60 | 57.6
136 | 特別教室棟2F屋外階段 | 上記器具 |  |  | 1 | 1
137 | 特別教室棟3F屋外階段 | ブラケット ガード付 | IL60 | 1 | 1 | 1 | 4 | 240 | 60 | 57.6
138 | 特別教室棟3F屋外階段 | 上記器具 |  |  | 1 | 1
139 | 特別教室棟3F第二資料室 | 天吊450 黒板灯 | FLR40 | 1 | 1 | 1 | 5 | 150 | 42 | 31.5
140 | 特別教室棟3F第二資料室 | 天吊350 トラフ | FLR40 | 2 | 1 | 2 | 5 | 150 | 42 | 63
141 | 特別教室棟3F第二資料室 | 天吊750 トラフ | FLR40 | 2 | 1 | 2 | 5 | 150 | 42 | 63
142 | 特別教室棟3F第二資料室 | 天吊550 トラフ | FLR40 | 2 | 1 | 2 | 5 | 150 | 42 | 63
143 | 特別教室棟3F第一資料室 | 天吊750 黒板灯 | FLR40 | 1 | 1 | 1 | 5 | 150 | 42 | 31.5
144 | 特別教室棟3F第一資料室 | 天吊350 トラフ | FLR40 | 2 | 4 | 8 | 5 | 150 | 42 | 252
145 | 特別教室棟3F第一資料室 | 天吊750 トラフ | FLR40 | 2 | 2 | 4 | 5 | 150 | 42 | 126
146 | 特別教室棟3FLL教室 | 直付下面開放 ルーバー付 | FHF32 | 2 | 20 | 40 | 5 | 150 | 35 | 1050
147 | 特別教室棟3FLL教室 | 天吊250 黒板灯 | FLR40 | 1 | 1 | 1 | 5 | 150 | 42 | 31.5
148 | 特別教室棟3F廊下 | 逆富士 | FL20 | 2 | 8 | 16 | 5 | 150 | 22 | 264
149 | 特別教室棟3F女子トイレ | 逆富士 | FLR40 | 1 | 2 | 2 | 12 | 210 | 42 | 211.68
150 | 特別教室棟3F男子トイレ | 逆富士 | FLR40 | 1 | 2 | 2 | 12 | 210 | 42 | 211.68
151 | 特別教室棟3F第一音楽教室 | 天吊250 黒板灯 | FLR40 | 1 | 1 | 1 | 5 | 150 | 42 | 31.5
152 | 特別教室棟3F第一音楽教室 | 逆富士 | FLR40 | 2 | 12 | 24 | 5 | 150 | 42 | 756
153 | 特別教室棟3F準備室 | 逆富士 | FLR40 | 2 | 2 | 4 | 5 | 150 | 42 | 126
154 | 特別教室棟3F第二音楽室 | 天吊250 黒板灯 | FLR40 | 1 | 1 | 1 | 5 | 150 | 42 | 31.5
155 | 特別教室棟3F第二音楽室 | 逆富士 | FLR40 | 2 | 10 | 20 | 5 | 150 | 42 | 630
156 | 特別教室棟3F第二音楽室 | 逆富士W230 | LED40形 | 1 | 2 | 2
157 | 特別教室棟3F屋外階段 | ブラケット ガード付 | IL60 | 1 | 1 | 1 | 4 | 240 | 60 | 57.6
158 | 特別教室棟3F屋外階段 | 上記器具 |  |  | 1 | 1
159 | 特別教室棟外部 | 外灯 | HF40 | 1 | 1 | 1 | 4 | 240 | 52 | 49.92
160 | 特別教室棟外部 |  |  |  | 1 | 1
161 | 特別教室棟外部横 | ブラケット | FL20 | 1 | 7 | 7 | 4 | 240 | 22 | 147.84
162 | 屋内運動場1F器具庫 | LED済 | LED | 1 | 0 | 0
163 | 屋内運動場1F男子更衣室 | LED済 | LED | 1 | 0 | 0
164 | 屋内運動場1F男子トイレ | 逆富士W230 | LED40形 | 1 | 1 | 1
165 | 屋内運動場1F男子トイレ | ブラケット | IL60 | 1 | 1 | 1 | 12 | 260 | 60 | 187.2
166 | 屋内運動場1F男子トイレ | 上記器具 |  |  | 1 | 1
167 | 屋内運動場1F男子トイレ | 洗面灯 | FL20 | 1 | 2 | 2 | 12 | 260 | 22 | 137.28
168 | 屋内運動場1F玄関 | LED済 | LED | 1 | 0 | 0
169 | 屋内運動場1F女子トイレ | 洗面灯 | FL20 | 1 | 2 | 2 | 12 | 260 | 22 | 137.28
170 | 屋内運動場1F女子トイレ | 逆富士W230 | LED40形 | 1 | 2 | 2
171 | 屋内運動場1F女子トイレ | 洗面灯 | FL15 | 1 | 1 | 1 | 12 | 260 | 15 | 46.8
172 | 屋内運動場1F女子トイレ | ブラケット | IL60 | 1 | 1 | 1 | 12 | 260 | 60 | 187.2
173 | 屋内運動場1F女子トイレ | 上記器具 |  |  | 1 | 1
174 | 屋内運動場1F女子更衣室 | LED済 | LED | 1 | 0 | 0
175 | 屋内運動場1Fミーティング室 | LED済 | LED | 1 | 0 | 0
176 | 屋内運動場1F男子更衣室外 | ブラケット | HF100 | 1 | 1 | 1 | 12 | 260 | 120 | 374.4
177 | 屋内運動場1F男子更衣室外 | 上記器具 |  |  | 1 | 1
178 | 屋内運動場1F男子トイレ外 | ブラケット | HF100 | 1 | 1 | 1 | 12 | 260 | 120 | 374.4
179 | 屋内運動場1F男子トイレ外 | 上記器具 |  |  | 1 | 1
180 | 屋内運動場1F女子トイレ外 | ブラケット | HF100 | 1 | 1 | 1 | 12 | 260 | 120 | 374.4
181 | 屋内運動場1F女子トイレ外 | 上記器具 |  |  | 1 | 1
182 | 屋内運動場1F女子更衣室外 | ブラケット | HF100 | 1 | 1 | 1 | 12 | 260 | 120 | 374.4
183 | 屋内運動場1F女子更衣室外 | 上記器具 |  |  | 1 | 1
184 | 屋内運動場1F体育室外 | ブラケット | HF100 | 1 | 6 | 6 | 12 | 260 | 120 | 2246.4
185 | 屋内運動場1F体育室外 | 上記器具 |  |  | 6 | 6
186 | 屋内運動場1F体育室外 | センサーライト | LED | 1 | 1 | 1
187 | 屋内運動場1Fステージ |  |  |  | 2 | 2
188 | 屋内運動場1Fステージ |  |  |  | 2 | 2
189 | 屋内運動場1Fステージ | 笠付トラフ | FHF32 | 2 | 20 | 40 | 12 | 260 | 35 | 4368
190 | 屋内運動場1Fステージ | ステージ照明 |  | 1 | 4 | 4
191 | 屋内運動場2F体育室 | LED済 | LED | 1 | 0 | 0
192 | 屋内運動場2F体育室 | 高天井照明 |  | 1 | 4 | 4
193 | 一時棟ごとLED済 | LED済 | LED | 1 | 0 | 0
194 | 一時棟ごとLED済 | LED済 | LED | 1 | 0 | 0
195 | 一時外部 | ブラケット | FL20 | 1 | 1 | 1 | 4 | 240 | 22 | 21.12
196 | グラウンド倉庫 | レセップ照明 |  | 1 | 2 | 2
197 | グラウンドトイレ | ブラケット | IL60 | 1 | 3 | 3 | 12 | 210 | 60 | 453.6
198 | グラウンドトイレ | 上記器具 |  |  | 3 | 3
199 | 屋外正門付近 | 外灯 | HF200 | 1 | 1 | 1 | 4 | 240 | 200 | 192
200 | 屋外正門付近 |  |  |  | 1 | 1

## 12.高屋中学校
様式１１
消費電力量削減表
| 識別番号： | 12-中-10 ラ
| 施設名： | 高屋中学校
| 所在地： | 高屋町中島760
| 年間消費電力削減量： | -73187.31 |  |  | kWh/年
商号又は名称：
|  | 現状照明 | [8 empty] | LED照明
No | 設置場所 | 器具種類 | ランプ型番 | 灯数 | 使用概況 |  |  |  | ランニングコスト |  | 品番 |  | ランニングコスト
[5 empty] | 器具 台数 | ランプ 数 | 点灯 時間 | 点灯 日数 | 消費 電力 | 年間 消費電力量 |  | 数量 | 消費 電力 | 年間 消費電力量
[5 empty] | (台) | (本) | (h/日) | (日/年) | (W/台) | (kWh/年) |  | (台) | (W/台) | (kWh/年)
|  | 合計 | [7 empty] | 73187.31 | 合計 |  |  | 0
1 | 配膳室配膳室 | 逆富士W220 | FLR40 | 2 | 22 | 44 | 5 | 150 | 42 | 1386
2 | 配膳室配膳室外 | ブラケット | FL20 | 1 | 1 | 1 | 5 | 150 | 22 | 16.5
3 | 配膳室相談室 | 逆富士W220 | FLR40 | 2 | 4 | 8 | 5 | 150 | 42 | 252
4 | 配膳室倉庫 | 逆富士W230 | FL20 | 2 | 1 | 2 | 5 | 150 | 22 | 33
5 | 配膳室倉庫横 | 逆富士W230 | FL20 | 2 | 1 | 2 | 5 | 150 | 22 | 33
6 | 配膳室事務室 | 逆富士W230 | FL20 | 2 | 1 | 2 | 12 | 240 | 22 | 126.72
7 | 配膳室休憩室 | ダウンライト | FDL13 | 1 | 1 | 1 | 5 | 150 | 13 | 9.75
8 | 配膳室休憩室 | 和風ペンダント | FCL30,32 | 1 | 1 | 1 | 5 | 150 | 58 | 43.5
9 | 配膳室休憩室 | 埋込シーリング | IL60 | 1 | 1 | 1 | 5 | 150 | 60 | 45
10 | 配膳室掃除 | ブラケット | IL60 | 1 | 1 | 1 | 5 | 150 | 60 | 45
11 | 配膳室掃除 | 上記器具 |  |  | 1 | 1
12 | 配膳室事務室外 | ブラケット | FL20 | 1 | 1 | 1 | 4 | 240 | 22 | 21.12
13 | 配膳室休憩御室外 | ブラケット | FL20 | 1 | 1 | 1 | 4 | 240 | 22 | 21.12
14 | 管理普通教室棟1F男子トイレ | ダウンライト | LED | 1 | 9 | 9
15 | 管理普通教室棟1F女子トイレ | ダウンライト | LED | 1 | 8 | 8
16 | 管理普通教室棟1F女子トイレ外 | ブラケット | FL20 | 1 | 1 | 1 | 4 | 240 | 22 | 21.12
17 | 管理普通教室棟1F普通教室（特支） | 埋込黒板灯W250 | FLR40 | 1 | 2 | 2 | 12 | 210 | 42 | 211.68
18 | 管理普通教室棟1F普通教室（特支） | 逆富士W220 | FLR40 | 2 | 4 | 8 | 12 | 210 | 42 | 846.72
19 | 管理普通教室棟1F普通教室（特支） | 逆富士W200 | FHF32 | 2 | 2 | 4 | 12 | 210 | 35 | 352.8
20 | 管理普通教室棟1F保健室 | 逆富士W220 | FLR40 | 2 | 6 | 12 | 5 | 150 | 42 | 378
21 | 管理普通教室棟1F倉庫 | ブラケット | IL60 | 1 | 1 | 1 | 5 | 150 | 60 | 45
22 | 管理普通教室棟1F倉庫 | 上記器具 |  |  | 1 | 1
23 | 管理普通教室棟1F倉庫 | 階段灯 | FL20 | 1 | 1 | 1 | 5 | 150 | 22 | 16.5
24 | 管理普通教室棟1Fホール | 逆富士W230 | LED | 1 | 9 | 9
25 | 管理普通教室棟1F更衣室 | 逆富士W220 | FLR40 | 2 | 2 | 4 | 5 | 150 | 42 | 126
26 | 管理普通教室棟1F印刷室 | 逆富士W140 | FL20 | 1 | 1 | 1 | 5 | 150 | 22 | 16.5
27 | 管理普通教室棟1F印刷室 | 逆富士W230 | LED | 1 | 1 | 1
28 | 管理普通教室棟1F印刷室 | 逆富士W220 | FLR40 | 2 | 1 | 2 | 5 | 150 | 42 | 63
29 | 管理普通教室棟1F放送室 | 埋込Ｗ320 | FL20 | 2 | 2 | 4 | 5 | 150 | 22 | 66
30 | 管理普通教室棟1F廊下 | 逆富士W230 | FL20 | 2 | 5 | 10 | 12 | 210 | 22 | 554.4
31 | 管理普通教室棟1F昇降口外 | ブラケット | FL20 | 1 | 1 | 1 | 4 | 240 | 22 | 21.12
32 | 管理普通教室棟1F昇降口外 | ブラケット | FL20 | 1 | 1 | 1 | 4 | 240 | 22 | 21.12
33 | 管理普通教室棟1F職員室 | 逆富士W220 | FLR40 | 2 | 13 | 26 | 12 | 240 | 42 | 3144.96
34 | 管理普通教室棟1F職員室 | 逆富士W200 | FHF32 | 2 | 8 | 16 | 12 | 240 | 35 | 1612.8
35 | 管理普通教室棟1F職員室 | 逆富士W230 | LED | 1 | 1 | 1
36 | 管理普通教室棟1F職員室 | 逆富士W230 | LED | 1 | 1 | 1
37 | 管理普通教室棟1F校長室 | 埋込スクエア □1250 | FLR40 | 6 | 2 | 12 | 12 | 240 | 42 | 1451.52
38 | 管理普通教室棟1F事務室 | 埋込Ｗ300 | FHF32 | 2 | 6 | 12 | 12 | 240 | 35 | 1209.6
39 | 管理普通教室棟1Fホール・玄関 | 埋込スクエア □300 | FHP23 | 4 | 9 | 36 | 12 | 210 | 69 | 6259.68
40 | 管理普通教室棟1Fホール・玄関 | 上記器具 |  |  | 9 | 9
41 | 管理普通教室棟1Fホール・玄関 | 埋込スクエア □300 | FHP23 | 4 | 1 | 4 | 12 | 210 | 69 | 695.52
42 | 管理普通教室棟1Fホール・玄関 | 上記器具 |  |  | 1 | 1
43 | 管理普通教室棟1F玄関外 | ブラケット | FL20 | 1 | 2 | 2 | 4 | 240 | 22 | 42.24
44 | 管理普通教室棟1F倉庫 | ブラケット | IL60 | 1 | 1 | 1 | 5 | 150 | 60 | 45
45 | 管理普通教室棟1F倉庫 | 上記器具 |  |  | 1 | 1
46 | 管理普通教室棟1F倉庫 | 階段灯 | FL20 | 1 | 1 | 1 | 5 | 150 | 22 | 16.5
47 | 管理普通教室棟1F倉庫前 | 逆富士W230 | FL20 | 2 | 1 | 2 | 12 | 210 | 22 | 110.88
48 | 管理普通教室棟1F通級 | 逆富士W220 | FLR40 | 2 | 4 | 8 | 12 | 210 | 42 | 846.72
49 | 管理普通教室棟1F通級 | 逆富士W230 | LED | 1 | 2 | 2
50 | 管理普通教室棟1F通級 | 埋込黒板灯W250 | FLR40 | 1 | 2 | 2 | 12 | 210 | 42 | 211.68
51 | 管理普通教室棟1F多目的教室 | ダウンライト | FDL13 | 1 | 1 | 1 | 5 | 150 | 13 | 9.75
52 | 管理普通教室棟1F多目的教室 | トラフ 黒板灯 | FHF32 | 1 | 2 | 2 | 5 | 150 | 35 | 52.5
53 | 管理普通教室棟1F多目的教室 | 逆富士W200 | FHF32 | 2 | 6 | 12 | 5 | 150 | 35 | 315
54 | 管理普通教室棟1F普通教室 |  | - | 1 | 0 | 0
55 | 管理普通教室棟1F廊下 | 逆富士W230 | LED | 1 | 5 | 5
56 | 管理普通教室棟1F職員トイレ | ダウンライト | LED | 1 | 10 | 10
57 | 管理普通教室棟1Fトイレ | ダウンライト | LED | 1 | 2 | 2
58 | 管理普通教室棟1F応接室 | 逆富士W200 | FHF32 | 2 | 1 | 2 | 5 | 150 | 35 | 52.5
59 | 管理普通教室棟1F応接室 | 逆富士W230 | FL20 | 2 | 1 | 2 | 5 | 150 | 22 | 33
60 | 管理普通教室棟1F倉庫 | 笠付トラフ | FLR40 | 2 | 2 | 4 | 5 | 150 | 42 | 126
61 | 管理普通教室棟1F倉庫外 | ブラケット | FL20 | 1 | 1 | 1 | 4 | 240 | 22 | 21.12
62 | 管理普通教室棟1F倉庫外横 | 逆富士W140 | FL20 | 1 | 1 | 1 | 5 | 150 | 22 | 16.5
63 | 管理普通教室棟1F吹抜 | 笠付トラフ | FL20 | 1 | 3 | 3 | 12 | 210 | 22 | 166.32
64 | 管理普通教室棟1F吹抜 | 防水笠付トラフ | FHF32 | 1 | 1 | 1 | 12 | 210 | 35 | 88.2
65 | 管理普通教室棟1F灯油庫 | 防爆笠付トラフ |  |  | 1 | 1
66 | 管理普通教室棟1F灯油庫 |  | FHF32 | 1 | 1 | 1 | 5 | 150 | 35 | 26.25
67 | 管理普通教室棟1F灯油庫 | 上記器具 |  |  | 1 | 1
68 | 管理普通教室棟1FEV | ダウンライト | LED | 1 | 1 | 1
69 | 管理普通教室棟1F吹抜（倉庫外） | 逆富士W140 | FL20 | 1 | 2 | 2 | 12 | 210 | 22 | 110.88
70 | 管理普通教室棟1F吹抜（倉庫外）横 | 逆富士W200 | FHF32 | 2 | 9 | 18 | 12 | 240 | 35 | 1814.4
71 | 管理普通教室棟1F吹抜（倉庫外）横 | 逆富士W230 | LED | 1 | 3 | 3
72 | 管理普通教室棟2F男子トイレ1 | ダウンライト | LED | 1 | 9 | 9
73 | 管理普通教室棟2F女子トイレ1 | ダウンライト | LED | 1 | 8 | 8
74 | 管理普通教室棟2F普通教室1 | 埋込黒板灯W250 | FLR40 | 1 | 2 | 2 | 12 | 210 | 42 | 211.68
75 | 管理普通教室棟2F普通教室１ | 逆富士W220 | FLR40 | 2 | 6 | 12 | 12 | 210 | 42 | 1270.08
76 | 管理普通教室棟2F普通教室２ | 埋込黒板灯W250 | LED | 1 | 2 | 2
77 | 管理普通教室棟2F普通教室２ | 逆富士W230 | LED | 1 | 6 | 6
78 | 管理普通教室棟2F階段 | 階段灯 | FL20 | 1 | 1 | 1 | 12 | 210 | 22 | 55.44
79 | 管理普通教室棟2F階段前 | 逆富士W230 | FL20 | 2 | 1 | 2 | 12 | 210 | 22 | 110.88
80 | 管理普通教室棟2F普通教室3 | 埋込黒板灯W250 | FLR40 | 1 | 2 | 2 | 12 | 210 | 42 | 211.68
81 | 管理普通教室棟2F普通教室3 | 逆富士W220 | FLR40 | 2 | 3 | 6 | 12 | 210 | 42 | 635.04
82 | 管理普通教室棟2F普通教室3 | 逆富士W200 | FHF32 | 2 | 3 | 6 | 12 | 210 | 35 | 529.2
83 | 管理普通教室棟2F普通教室4 | 埋込黒板灯W250 | FLR40 | 1 | 2 | 2 | 12 | 210 | 42 | 211.68
84 | 管理普通教室棟2F普通教室4 | 逆富士W230 | LED | 1 | 1 | 1
85 | 管理普通教室棟2F普通教室4 | 逆富士W200 | FHF32 | 2 | 1 | 2 | 12 | 210 | 35 | 176.4
86 | 管理普通教室棟2F普通教室4 | 逆富士W220 | FLR40 | 2 | 4 | 8 | 12 | 210 | 42 | 846.72
87 | 管理普通教室棟2F多目的教室1 | 埋込黒板灯W250 | FLR40 | 1 | 2 | 2 | 5 | 150 | 42 | 63
88 | 管理普通教室棟2F多目的教室1 | 逆富士W220 | FLR40 | 2 | 3 | 6 | 5 | 150 | 42 | 189
89 | 管理普通教室棟2F多目的教室1 | 逆富士W200 | FHF32 | 2 | 3 | 6 | 5 | 150 | 35 | 157.5
90 | 管理普通教室棟2F普通教室5 | 埋込黒板灯W250 | FLR40 | 1 | 2 | 2 | 12 | 210 | 42 | 211.68
91 | 管理普通教室棟2F普通教室5 | 逆富士W220 | FLR40 | 2 | 3 | 6 | 12 | 210 | 42 | 635.04
92 | 管理普通教室棟2F普通教室5 | 逆富士W200 | FHF32 | 2 | 2 | 4 | 12 | 210 | 35 | 352.8
93 | 管理普通教室棟2F普通教室5 | 逆富士W230 | LED | 1 | 1 | 1
94 | 管理普通教室棟2F普通教室6 | 埋込黒板灯W250 | FLR40 | 1 | 2 | 2 | 12 | 210 | 42 | 211.68
95 | 管理普通教室棟2F普通教室6 | 逆富士W220 | FLR40 | 2 | 4 | 8 | 12 | 210 | 42 | 846.72
96 | 管理普通教室棟2F普通教室6 | 逆富士W200 | FHF32 | 2 | 2 | 4 | 12 | 210 | 35 | 352.8
97 | 管理普通教室棟2F階段 | 階段灯 | FL20 | 1 | 1 | 1 | 12 | 210 | 22 | 55.44
98 | 管理普通教室棟2F階段前 | 逆富士W230 | FL20 | 2 | 1 | 2 | 12 | 210 | 22 | 110.88
99 | 管理普通教室棟2F普（特別支援学級） | 埋込黒板灯W250 | FLR40 | 1 | 2 | 2 | 12 | 210 | 42 | 211.68
100 | 管理普通教室棟2F普（特別支援学級） | 逆富士W220 | FLR40 | 2 | 5 | 10 | 12 | 210 | 42 | 1058.4
101 | 管理普通教室棟2F普（特別支援学級） | 逆富士W200 | FHF32 | 2 | 1 | 2 | 12 | 210 | 35 | 176.4
102 | 管理普通教室棟2F多目的教室2 | 埋込黒板灯W250 | FLR40 | 1 | 2 | 2 | 5 | 150 | 42 | 63
103 | 管理普通教室棟2F多目的教室2 | 逆富士W220 | FLR40 | 2 | 4 | 8 | 5 | 150 | 42 | 252
104 | 管理普通教室棟2F多目的教室2 | 逆富士W200 | FHF32 | 2 | 2 | 4 | 5 | 150 | 35 | 105
105 | 管理普通教室棟2F廊下 | 逆富士W230 | LED | 1 | 10 | 10
106 | 管理普通教室棟2F配膳室 | 逆富士W200 | FHF32 | 2 | 1 | 2 | 5 | 150 | 35 | 52.5
107 | 管理普通教室棟2F配膳室 | 逆富士W220 | FLR40 | 2 | 1 | 2 | 5 | 150 | 42 | 63
108 | 管理普通教室棟2F男子トイレ | ダウンライト | LED | 1 | 9 | 9
109 | 管理普通教室棟2F女子トイレ | ダウンライト | LED | 1 | 10 | 10
110 | 管理普通教室棟2F吹抜 | 笠付トラフ | FL20 | 1 | 1 | 1 | 12 | 210 | 22 | 55.44
111 | 管理普通教室棟2F吹抜 | 防水笠付トラフ | FHF32 | 1 | 1 | 1 | 12 | 210 | 35 | 88.2
112 | 管理普通教室棟2FEV | ダウンライト | LED | 1 | 1 | 1
113 | 管理普通教室棟3F会議室 | 埋込黒板灯W250 | FLR40 | 1 | 2 | 2 | 5 | 150 | 42 | 63
114 | 管理普通教室棟3F会議室 | 逆富士W220 | FLR40 | 2 | 6 | 12 | 5 | 150 | 42 | 378
115 | 管理普通教室棟3F普通教室１ | 埋込黒板灯W250 | FLR40 | 1 | 2 | 2 | 12 | 210 | 42 | 211.68
116 | 管理普通教室棟3F普通教室１ | 逆富士W200 | FHF32 | 2 | 4 | 8 | 12 | 210 | 35 | 705.6
117 | 管理普通教室棟3F普通教室１ | 逆富士W220 | FLR40 | 2 | 2 | 4 | 12 | 210 | 42 | 423.36
118 | 管理普通教室棟3F階段 | 逆富士W140 | FL20 | 1 | 1 | 1 | 12 | 210 | 22 | 55.44
119 | 管理普通教室棟3F階段 | 笠付トラフ | FLR40 | 1 | 1 | 1 | 12 | 210 | 42 | 105.84
120 | 管理普通教室棟3F階段前 | 逆富士W230 | FL20 | 2 | 1 | 2 | 12 | 210 | 22 | 110.88
121 | 管理普通教室棟3F普通教室２ | 埋込黒板灯W250 | FLR40 | 1 | 2 | 2 | 12 | 210 | 42 | 211.68
122 | 管理普通教室棟3F普通教室２ | 逆富士W220 | FLR40 | 2 | 2 | 4 | 12 | 210 | 42 | 423.36
123 | 管理普通教室棟3F普通教室２ | 逆富士W200 | FHF32 | 2 | 3 | 6 | 12 | 210 | 35 | 529.2
124 | 管理普通教室棟3F普通教室２ | 逆富士W230 | LED | 1 | 1 | 1
125 | 管理普通教室棟3F普通教室３ | 埋込黒板灯W250 | LED | 1 | 2 | 2
126 | 管理普通教室棟3F普通教室３ | 逆富士W230 | LED | 1 | 6 | 6
127 | 管理普通教室棟3F多目的教室 | 埋込黒板灯W250 | FLR40 | 1 | 2 | 2 | 5 | 150 | 42 | 63
128 | 管理普通教室棟3F多目的教室 | 逆富士W200 | FHF32 | 2 | 2 | 4 | 5 | 150 | 35 | 105
129 | 管理普通教室棟3F多目的教室 | 逆富士W220 | FLR40 | 2 | 4 | 8 | 5 | 150 | 42 | 252
130 | 管理普通教室棟3F普通教室４ | 埋込黒板灯W250 | FLR40 | 1 | 2 | 2 | 12 | 210 | 42 | 211.68
131 | 管理普通教室棟3F普通教室４ | 逆富士W200 | FHF32 | 2 | 3 | 6 | 12 | 210 | 35 | 529.2
132 | 管理普通教室棟3F普通教室４ | 逆富士W220 | FLR40 | 2 | 1 | 2 | 12 | 210 | 42 | 211.68
133 | 管理普通教室棟3F普通教室４ | 逆富士W230 | LED | 1 | 2 | 2
134 | 管理普通教室棟3F普通教室５ | 埋込黒板灯W250 | FLR40 | 1 | 2 | 2 | 12 | 210 | 42 | 211.68
135 | 管理普通教室棟3F普通教室５ | 逆富士W230 | LED | 1 | 3 | 3
136 | 管理普通教室棟3F普通教室５ | 逆富士W220 | FLR40 | 2 | 3 | 6 | 12 | 210 | 42 | 635.04
137 | 管理普通教室棟3F階段 | 階段灯 | FL20 | 1 | 1 | 1 | 12 | 210 | 22 | 55.44
138 | 管理普通教室棟3F階段前 | 逆富士W230 | FL20 | 2 | 1 | 2 | 12 | 210 | 22 | 110.88
139 | 管理普通教室棟3F普（特別支援学級） | 埋込黒板灯W250 | FLR40 | 1 | 2 | 2 | 12 | 210 | 42 | 211.68
140 | 管理普通教室棟3F普（特別支援学級） | 逆富士W200 | FHF32 | 2 | 1 | 2 | 12 | 210 | 35 | 176.4
141 | 管理普通教室棟3F普（特別支援学級） | 逆富士W220 | FLR40 | 2 | 5 | 10 | 12 | 210 | 42 | 1058.4
142 | 管理普通教室棟3F生徒会 | 埋込黒板灯W250 | FLR40 | 1 | 2 | 2 | 5 | 150 | 42 | 63
143 | 管理普通教室棟3F生徒会 | 逆富士W220 | FLR40 | 2 | 6 | 12 | 5 | 150 | 42 | 378
144 | 管理普通教室棟3F廊下 | 逆富士W230 | LED | 1 | 10 | 10
145 | 管理普通教室棟3F配膳室 | 逆富士W200 | FHF32 | 2 | 1 | 2 | 5 | 150 | 35 | 52.5
146 | 管理普通教室棟3F配膳室 | 逆富士W220 | FLR40 | 2 | 1 | 2 | 5 | 150 | 42 | 63
147 | 管理普通教室棟3F男子トイレ | ダウンライト | LED | 1 | 9 | 9
148 | 管理普通教室棟3F女子トイレ | ダウンライト | LED | 1 | 10 | 10
149 | 管理普通教室棟3F吹抜 | 笠付トラフ | FL20 | 1 | 2 | 2 | 12 | 210 | 22 | 110.88
150 | 管理普通教室棟3FEV | ダウンライト | LED | 1 | 1 | 1
151 | 管理普通教室棟3F女子トイレ | ダウンライト | LED | 1 | 8 | 8
152 | 管理普通教室棟3F男子トイレ | ダウンライト | LED | 1 | 9 | 9
153 | 管理普通教室棟RF | 逆富士W140 | FL20 | 1 | 1 | 1 | 12 | 210 | 22 | 55.44
154 | 管理普通教室棟RF | ブラケット | IL60 | 1 | 1 | 1 | 4 | 240 | 60 | 57.6
155 | 管理普通教室棟RF | 上記器具 |  |  | 1 | 1
156 | 特別教室棟1F吹抜 | 逆富士W140 | FL20 | 1 | 8 | 8 | 12 | 210 | 22 | 443.52
157 | 特別教室棟1F木工室外 | ブラケット | IL60 | 1 | 1 | 1 | 4 | 240 | 60 | 57.6
158 | 特別教室棟1F木工室外 | 上記器具 |  |  | 1 | 1
159 | 特別教室棟1F木工室 | 逆富士W220 | FLR40 | 2 | 16 | 32 | 5 | 150 | 42 | 1008
160 | 特別教室棟1F木工室 | 埋込黒板灯W250 | FLR40 | 1 | 2 | 2 | 5 | 150 | 42 | 63
161 | 特別教室棟1F準備室 | 逆富士W220 | FLR40 | 2 | 6 | 12 | 5 | 150 | 42 | 378
162 | 特別教室棟1F金工室 | 埋込黒板灯W250 | LED | 1 | 2 | 2
163 | 特別教室棟1F金工室 | 逆富士W230 | LED | 1 | 16 | 16
164 | 特別教室棟1F男子・女子トイレ | ダウンライト | LED | 1 | 24 | 24
165 | 特別教室棟1F第一美術室 | 逆富士W220 | FLR40 | 2 | 16 | 32 | 5 | 150 | 42 | 1008
166 | 特別教室棟1F第一美術室 | 埋込黒板灯W250 | FLR40 | 1 | 2 | 2 | 5 | 150 | 42 | 63
167 | 特別教室棟1F第一美術室外 | ブラケット | FL20 | 1 | 1 | 1 | 5 | 150 | 22 | 16.5
168 | 特別教室棟1F準備室 | 逆富士W220 | FLR40 | 2 | 4 | 8 | 5 | 150 | 42 | 252
169 | 特別教室棟1F教材室 | 逆富士W220 | FLR40 | 2 | 2 | 4 | 5 | 150 | 42 | 126
170 | 特別教室棟1F第二美術室 | 埋込黒板灯W250 | FLR40 | 1 | 2 | 2 | 5 | 150 | 42 | 63
171 | 特別教室棟1F第二美術室 | 逆富士W220 | FLR40 | 2 | 16 | 32 | 5 | 150 | 42 | 1008
172 | 特別教室棟1F第二美術室外 | ブラケット | IL60 | 1 | 1 | 1 | 5 | 150 | 60 | 45
173 | 特別教室棟1F第二美術室外 | 上記器具 |  |  | 1 | 1
174 | 特別教室棟2F吹抜 | 逆富士W140 | FL20 | 1 | 7 | 7 | 12 | 210 | 22 | 388.08
175 | 特別教室棟2F吹抜（階段前） | 逆富士W140 | FL20 | 1 | 2 | 2 | 12 | 210 | 22 | 110.88
176 | 特別教室棟2F吹抜 | 逆富士W230 | LED | 1 | 1 | 1
177 | 特別教室棟2F図書室 | 逆富士W220 | FLR40 | 2 | 20 | 40 | 5 | 150 | 42 | 1260
178 | 特別教室棟2F書庫 | 逆富士W220 | FLR40 | 2 | 3 | 6 | 5 | 150 | 42 | 189
179 | 特別教室棟2F書庫 | 逆富士W220 | FLR40 | 2 | 4 | 8 | 5 | 150 | 42 | 252
180 | 特別教室棟2F書庫横 | 逆富士W220 | FLR40 | 2 | 2 | 4 | 5 | 150 | 42 | 126
181 | 特別教室棟2Fコンピュータ室 | 埋込黒板灯W250 | FLR40 | 1 | 2 | 2 | 5 | 150 | 42 | 63
182 | 特別教室棟2Fコンピュータ室 | 直付下面開放 ルーバー付 | FHF32 | 2 | 20 | 40 | 5 | 150 | 35 | 1050
183 | 特別教室棟2F女子トイレ | ダウンライト | LED | 1 | 13 | 13
184 | 特別教室棟2F男子トイレ | ダウンライト | LED | 1 | 12 | 12
185 | 特別教室棟2F第一理科室 | 逆富士W220 | FLR40 | 2 | 18 | 36 | 5 | 150 | 42 | 1134
186 | 特別教室棟2F第一理科室 | 埋込黒板灯W250 | FLR40 | 1 | 2 | 2 | 5 | 150 | 42 | 63
187 | 特別教室棟2F準備室 | 逆富士W220 | FLR40 | 2 | 7 | 14 | 5 | 150 | 42 | 441
188 | 特別教室棟2F準備室1 | ブラケット | IL60 | 1 | 1 | 1 | 5 | 150 | 60 | 45
189 | 特別教室棟2F準備室1 | 上記器具 |  |  | 1 | 1
190 | 特別教室棟2F準備室2 | ブラケット | IL60 | 1 | 1 | 1 | 5 | 150 | 60 | 45
191 | 特別教室棟2F準備室2 | 上記器具 |  |  | 1 | 1
192 | 特別教室棟2F第二理科室 | 埋込黒板灯W250 | FLR40 | 1 | 2 | 2 | 5 | 150 | 42 | 63
193 | 特別教室棟2F第二理科室 | 逆富士W220 | FLR40 | 2 | 16 | 32 | 5 | 150 | 42 | 1008
194 | 特別教室棟3F吹抜 | 逆富士W140 | FL20 | 1 | 8 | 8 | 12 | 210 | 22 | 443.52
195 | 特別教室棟3F吹抜（階段前） | 逆富士W140 | FL20 | 1 | 2 | 2 | 12 | 210 | 22 | 110.88
196 | 特別教室棟3F第一音楽室 | 逆富士W220 | FLR40 | 2 | 16 | 32 | 5 | 150 | 42 | 1008
197 | 特別教室棟3F第一音楽室 | 埋込黒板灯W250 | FLR40 | 1 | 2 | 2 | 5 | 150 | 42 | 63
198 | 特別教室棟3F準備室 | 逆富士W220 | FLR40 | 2 | 3 | 6 | 5 | 150 | 42 | 189
199 | 特別教室棟3F作法室 | 和風シーリング | FL20 | 4 | 2 | 8 | 5 | 150 | 22 | 132
200 | 特別教室棟3F作法室 | キッチン灯 プルスイッチ付 | FL20 | 1 | 1 | 1 | 5 | 150 | 22 | 16.5
201 | 特別教室棟3F作法室 | 逆富士W230 | FL20 | 2 | 2 | 4 | 5 | 150 | 22 | 66
202 | 特別教室棟3F第二音楽室 | 埋込黒板灯W250 | FLR40 | 1 | 2 | 2 | 5 | 150 | 42 | 63
203 | 特別教室棟3F第二音楽室 | 埋込Ｗ300 | FHF32 | 2 | 16 | 32 | 5 | 150 | 35 | 840
204 | 特別教室棟3F女子トイレ | ダウンライト | LED | 1 | 13 | 13
205 | 特別教室棟3F男子トイレ | ダウンライト | LED | 1 | 12 | 12
206 | 特別教室棟3F第一家庭科室（被服） | 逆富士W220 | FLR40 | 2 | 15 | 30 | 5 | 150 | 42 | 945
207 | 特別教室棟3F第一家庭科室（被服） | 逆富士W230 | LED | 1 | 1 | 1
208 | 特別教室棟3F第一家庭科室（被服） | 埋込黒板灯W250 | FLR40 | 1 | 2 | 2 | 5 | 150 | 42 | 63
209 | 特別教室棟3F準備室 | 逆富士W220 | FLR40 | 2 | 6 | 12 | 5 | 150 | 42 | 378
210 | 特別教室棟3F第二家庭科室（調理） | 埋込黒板灯W250 | FLR40 | 1 | 2 | 2 | 5 | 150 | 42 | 63
211 | 特別教室棟3F第二家庭科室（調理） | 逆富士W220 | FLR40 | 2 | 16 | 32 | 5 | 150 | 42 | 1008
212 | 屋内運動場器具庫 | ブラケット | FL20 | 1 | 1 | 1 | 12 | 260 | 22 | 68.64
213 | 屋内運動場器具庫 | 笠付トラフ | FLR40 | 1 | 1 | 1 | 12 | 260 | 42 | 131.04
214 | 屋内運動場ステージ | 笠付トラフ | LED | 1 | 16 | 16
215 | 屋内運動場ステージ | ブラケット | FL20 | 1 | 1 | 1 | 12 | 260 | 22 | 68.64
216 | 屋内運動場体育室 | 高天井照明 | LED | 1 | 30 | 30
217 | 屋内運動場器具庫 | 逆富士W220 | FLR40 | 2 | 2 | 4 | 12 | 260 | 42 | 524.16
218 | 屋内運動場男子更衣室 | 逆富士W220 | FLR40 | 2 | 2 | 4 | 12 | 260 | 42 | 524.16
219 | 屋内運動場男子便所 | 逆富士W120 | FHF32 | 1 | 1 | 1 | 12 | 260 | 35 | 109.2
220 | 屋内運動場シャワー室 | ブラケット | IL60 | 1 | 1 | 1 | 12 | 260 | 60 | 187.2
221 | 屋内運動場シャワー室 | 上記器具 |  |  | 1 | 1
222 | 屋内運動場玄関 | 埋込スクエア □450 カバー付き | FHP23 | 4 | 1 | 4 | 12 | 260 | 69 | 861.12
223 | 屋内運動場玄関 | 上記器具 |  |  | 1 | 1
224 | 屋内運動場玄関 | 埋込スクエア □450 カバー付き | LED | 1 | 1 | 1
225 | 屋内運動場玄関 | センサーライト | LED | 1 | 1 | 1
226 | 屋内運動場女子便所 | 逆富士W120 | FHF32 | 1 | 1 | 1 | 12 | 260 | 35 | 109.2
227 | 屋内運動場身障者用便所 | ブラケット | IL60 | 1 | 1 | 1 | 12 | 260 | 60 | 187.2
228 | 屋内運動場身障者用便所 | 上記器具 |  |  | 1 | 1
229 | 屋内運動場シャワー室 | ブラケット | IL60 | 1 | 1 | 1 | 12 | 260 | 60 | 187.2
230 | 屋内運動場シャワー室 | 上記器具 |  |  | 1 | 1
231 | 屋内運動場女子更衣室 | 逆富士W220 | FLR40 | 2 | 2 | 4 | 12 | 260 | 42 | 524.16
232 | 屋内運動場ミーティング室 | 逆富士W220 | FLR40 | 2 | 3 | 6 | 12 | 260 | 42 | 786.24
233 | 外部倉庫A | 逆富士W220 | FLR40 | 2 | 6 | 12 | 5 | 150 | 42 | 378
234 | 外部倉庫A | 笠付トラフ | LED | 1 | 1 | 1
235 | 外部倉庫A | 笠付トラフ | FLR40 | 2 | 2 | 4 | 5 | 150 | 42 | 126
236 | 外部倉庫B | 笠付トラフ | FLR40 | 2 | 2 | 4 | 5 | 150 | 42 | 126
237 | 普通教室棟1F昇降口外 | ブラケット | FL20 | 1 | 2 | 2 | 4 | 240 | 22 | 42.24
238 | 普通教室棟1F昇降口 | 逆富士W120 | FLR40 | 1 | 3 | 3 | 12 | 210 | 42 | 317.52
239 | 普通教室棟1F廊下 | 逆富士W230 | FL20 | 2 | 3 | 6 | 12 | 210 | 22 | 332.64
240 | 普通教室棟1F多目的教室 | 埋込黒板灯W250 | FLR40 | 1 | 2 | 2 | 5 | 150 | 42 | 63
241 | 普通教室棟1F多目的教室 | 天吊 | FLR40 | 2 | 6 | 12 | 5 | 150 | 42 | 378
242 | 普通教室棟1F女子便所 | 逆富士W120 | FLR40 | 1 | 3 | 3 | 12 | 210 | 42 | 317.52
243 | 普通教室棟1F男子便所 | 逆富士W120 | FLR40 | 1 | 3 | 3 | 12 | 210 | 42 | 317.52
244 | 普通教室棟1F階段前 | 逆富士W230 | FL20 | 2 | 1 | 2 | 12 | 210 | 22 | 110.88
245 | 普通教室棟1F階段室 | ブラケット | IL60 | 1 | 1 | 1 | 12 | 210 | 60 | 151.2
246 | 普通教室棟1F階段室 | 上記器具 |  |  | 1 | 1
247 | 普通教室棟1F階段室 | 階段灯 | FL20 | 1 | 1 | 1 | 12 | 210 | 22 | 55.44
248 | 普通教室棟1F普通教室 | 埋込黒板灯W250 | FLR40 | 1 | 2 | 2 | 12 | 210 | 42 | 211.68
249 | 普通教室棟1F普通教室 | 天吊 | FLR40 | 2 | 6 | 12 | 12 | 210 | 42 | 1270.08
250 | 普通教室棟2F普通教室1 | 埋込黒板灯W250 | FLR40 | 1 | 2 | 2 | 12 | 210 | 42 | 211.68
251 | 普通教室棟2F普通教室1 | 天吊 | FLR40 | 2 | 6 | 12 | 12 | 210 | 42 | 1270.08
252 | 普通教室棟2F女子便所 | 逆富士W120 | FLR40 | 1 | 3 | 3 | 12 | 210 | 42 | 317.52
253 | 普通教室棟2F男子便所 | 逆富士W120 | FLR40 | 1 | 3 | 3 | 12 | 210 | 42 | 317.52
254 | 普通教室棟2F階段 | 階段灯 | FL20 | 1 | 1 | 1 | 12 | 210 | 22 | 55.44
255 | 普通教室棟2F階段前 | 逆富士W230 | FL20 | 2 | 1 | 2 | 12 | 210 | 22 | 110.88
256 | 普通教室棟2F普通教室2 | 埋込黒板灯W250 | FLR40 | 1 | 2 | 2 | 12 | 210 | 42 | 211.68
257 | 普通教室棟2F普通教室2 | 笠付トラフ | LED | 1 | 6 | 6
258 | 普通教室棟2F廊下 | 逆富士W230 | FL20 | 2 | 3 | 6 | 12 | 210 | 22 | 332.64
259 | 普通教室棟3F普通教室１ | 埋込黒板灯W250 | FLR40 | 1 | 2 | 2 | 12 | 210 | 42 | 211.68
260 | 普通教室棟3F普通教室１ | 天吊 | FLR40 | 2 | 6 | 12 | 12 | 210 | 42 | 1270.08
261 | 普通教室棟3F女子便所 | 逆富士W120 | FLR40 | 1 | 3 | 3 | 12 | 210 | 42 | 317.52
262 | 普通教室棟3F男子便所 | 逆富士W120 | FLR40 | 1 | 3 | 3 | 12 | 210 | 42 | 317.52
263 | 普通教室棟3F階段 | 埋込Ｗ320 | FL20 | 2 | 1 | 2 | 12 | 210 | 22 | 110.88
264 | 普通教室棟3F階段 | 埋込W320 | FLR40 | 2 | 2 | 4 | 12 | 210 | 42 | 423.36
265 | 普通教室棟3F階段前 | 逆富士W230 | FL20 | 2 | 1 | 2 | 12 | 210 | 22 | 110.88
266 | 普通教室棟3F普通教室2 | 埋込黒板灯W250 | FLR40 | 1 | 2 | 2 | 12 | 210 | 42 | 211.68
267 | 普通教室棟3F普通教室2 | 天吊 | FLR40 | 2 | 6 | 12 | 12 | 210 | 42 | 1270.08
268 | 普通教室棟3F廊下 | 逆富士W230 | FL20 | 2 | 3 | 6 | 12 | 210 | 22 | 332.64
269 | 運動場倉庫倉庫 | 笠付トラフ ガード付 | FLR40 | 1 | 2 | 2 | 5 | 150 | 42 | 63
270 | 運動場倉庫更衣室 | 笠付トラフ ガード付 | FLR40 | 2 | 1 | 2 | 5 | 150 | 42 | 63
271 | 運動場倉庫石灰庫 | 笠付トラフ ガード付 | FLR40 | 1 | 1 | 1 | 5 | 150 | 42 | 31.5
272 | 運動場倉庫更衣室 | 笠付トラフ ガード付 | FLR40 | 2 | 1 | 2 | 5 | 150 | 42 | 63
273 | 運動場クラブハウス倉庫 | 逆富士W230 | FL20 | 2 | 2 | 4 | 5 | 150 | 22 | 66
274 | 運動場クラブハウス管理室 | トラフ | FLR40 | 1 | 2 | 2 | 5 | 150 | 42 | 63
275 | 運動場クラブハウス女子更衣室 | 直付W170 | FL20 | 2 | 1 | 2 | 5 | 150 | 22 | 33
276 | 運動場クラブハウス女子更衣室 | ブラケット | IL60 | 1 | 1 | 1 | 5 | 150 | 60 | 45
277 | 運動場クラブハウス女子更衣室 | 上記器具 |  |  | 1 | 1
278 | 運動場クラブハウス女子便所 | 逆富士W230 | LED | 1 | 2 | 2
279 | 運動場クラブハウス男子便所 | 逆富士W230 | LED | 1 | 2 | 2
280 | 運動場クラブハウス男子更衣室 | 直付W170 | FL20 | 2 | 1 | 2 | 5 | 150 | 22 | 33
281 | 運動場クラブハウス男子更衣室 | ブラケット | IL60 | 1 | 1 | 1 | 5 | 150 | 60 | 45
282 | 運動場クラブハウス男子更衣室 | 上記器具 |  |  | 1 | 1

## 13.安芸津中学校
様式１１
消費電力量削減表
| 識別番号： | 13-中-11 ラ
| 施設名： | 安芸津中学校
| 所在地： | 安芸津町三津字築山5563-8
| 年間消費電力削減量： | -71913.06 |  |  | kWh/年
商号又は名称：
|  | 現状照明 | [8 empty] | LED照明
No | 設置場所 | 器具種類 | ランプ型番 | 灯数 | 使用概況 |  |  |  | ランニングコスト |  | 品番 |  | ランニングコスト
[5 empty] | 器具 台数 | ランプ 数 | 点灯 時間 | 点灯 日数 | 消費 電力 | 年間 消費電力量 |  | 数量 | 消費 電力 | 年間 消費電力量
[5 empty] | (台) | (本) | (h/日) | (日/年) | (W/台) | (kWh/年) |  | (台) | (W/台) | (kWh/年)
|  | 合計 | [7 empty] | 71913.06 | 合計 |  |  | 0
1 | 体育館1階ステージ | 階段灯 | FLR40 | 1 | 4 | 4 | 12 | 260 | 42 | 524.16
2 | 体育館1階ステージ | 上記器具 |  |  | 4 | 4
3 | 体育館1階ステージ外 | ブラケット | EFD15 | 1 | 2 | 2 | 4 | 240 | 13 | 24.96
4 | 体育館1階ステージ外 | 上記器具 |  |  | 2 | 2
5 | 体育館1階アリーナ外 | ブラケット | EFD15 | 1 | 3 | 3 | 4 | 240 | 13 | 37.44
6 | 体育館1階アリーナ外 | 上記器具 |  |  | 3 | 3
7 | 体育館1階アリーナ | LED済 |  |  | 0 | 0
8 | 体育館1階部室1 | 埋込W300 | FLR40 | 2 | 3 | 6 | 12 | 260 | 42 | 786.24
9 | 体育館1階部室2 | 笠付トラフ | FLR40 | 1 | 6 | 6 | 12 | 260 | 42 | 786.24
10 | 体育館1階部室外 | ブラケット | EFD15 | 1 | 2 | 2 | 12 | 260 | 13 | 81.12
11 | 体育館1階部室外 | 上記器具 |  |  | 2 | 2 | 12 | 260
12 | 体育館1階階段室 | 階段灯 | FLR40 | 1 | 2 | 2 | 12 | 260 | 42 | 262.08
13 | 体育館1階階段室 | 上記器具 |  |  | 2 | 2 | 12 | 260
14 | 体育館1階階段室 | 逆富士 ガード付 | FLR40 | 1 | 1 | 1 | 12 | 260 | 42 | 131.04
15 | 体育館1階男子便所 | 洗面灯 | FLR40 | 1 | 1 | 1 | 12 | 260 | 42 | 131.04
16 | 体育館1階男子便所 | 埋込W190 | FLR40 | 1 | 2 | 2 | 12 | 260 | 42 | 262.08
17 | 体育館1階身障者用便所 | 埋込W190 | FLR40 | 1 | 1 | 1 | 12 | 260 | 42 | 131.04
18 | 体育館1階身障者用便所 | 洗面灯 | FL15 | 1 | 1 | 1 | 12 | 260 | 15 | 46.8
19 | 体育館1階玄関ホール | ダウンライト | FDL27 | 1 | 15 | 15 | 12 | 260 | 27 | 1263.6
20 | 体育館1階玄関ホール |  |  |  | 15 | 15 | 12 | 260
21 | 体育館1階女子便所 | 埋込W190 | FLR40 | 1 | 2 | 2 | 12 | 260 | 42 | 262.08
22 | 体育館1階女子便所 | 洗面灯 | FLR40 | 1 | 2 | 2 | 12 | 260 | 42 | 262.08
23 | 体育館1階器具庫 | 笠付トラフ | FLR40 | 1 | 6 | 6 | 12 | 260 | 42 | 786.24
24 | 体育館1階器具庫外 | ブラケット | EFD15 | 1 | 1 | 1 | 4 | 240 | 13 | 12.48
25 | 体育館1階器具庫外 | 上記器具 |  |  | 1 | 1
26 | 体育館1階階段室外 | ブラケット | EFD15 | 1 | 1 | 1 | 4 | 240 | 13 | 12.48
27 | 体育館1階階段室外 | 上記器具 |  |  | 1 | 1
28 | クラブハウス通路 | ブラケット | EFD15 | 1 | 6 | 6 | 5 | 150 | 13 | 58.5
29 | クラブハウス通路 | 上記器具 |  |  | 6 | 6 | 5 | 150
30 | クラブハウス通路 | ダウンライト カバー付 | FHT24 | 1 | 12 | 12 | 5 | 150 | 27 | 243
31 | クラブハウス通路 |  |  |  | 12 | 12 | 5 | 150
32 | クラブハウス玄関ホール | ダウンライト | FDL27 | 1 | 8 | 8 | 5 | 150 | 27 | 162
33 | クラブハウス玄関ホール |  |  |  | 8 | 8 | 5 | 150
34 | クラブハウス玄関ホール | 埋込W190 | FLR40 | 1 | 3 | 3 | 5 | 150 | 42 | 94.5
35 | クラブハウス玄関ホール外 | ブラケット | EFD15 | 1 | 1 | 1 | 4 | 240 | 13 | 12.48
36 | クラブハウス玄関ホール外 | 上記器具 |  |  | 1 | 1 | 4 | 240
37 | クラブハウス身障者用便所 | 埋込W190 | FLR40 | 1 | 1 | 1 | 5 | 150 | 42 | 31.5
38 | クラブハウス身障者用便所 | 洗面灯 | FL15 | 1 | 1 | 1 | 5 | 150 | 15 | 11.25
39 | クラブハウス器具庫 | 逆富士 | FL40 | 1 | 3 | 3 | 5 | 150 | 46 | 103.5
40 | クラブハウス湯沸 | 逆富士 | FL20 | 1 | 1 | 1 | 5 | 150 | 22 | 16.5
41 | クラブハウス湯沸 | 洗面灯 | FL20 | 1 | 1 | 1 | 5 | 150 | 22 | 16.5
42 | クラブハウス更衣室 | 逆富士 | FL40 | 1 | 2 | 2 | 5 | 150 | 46 | 69
43 | クラブハウス男子便所 | 埋込W190 | FLR40 | 1 | 2 | 2 | 5 | 150 | 42 | 63
44 | クラブハウス男子便所 | 洗面灯 | FLR40 | 1 | 1 | 1 | 5 | 150 | 42 | 31.5
45 | クラブハウス女子便所 | 埋込W190 | FLR40 | 1 | 2 | 2 | 5 | 150 | 42 | 63
46 | クラブハウス女子便所 | 洗面灯 | FLR40 | 1 | 1 | 1 | 5 | 150 | 42 | 31.5
47 | クラブハウス階段 | ブラケット | IL60 | 1 | 1 | 1 | 5 | 150 | 60 | 45
48 | クラブハウス階段 | 上記器具 |  |  | 1 | 1 | 5 | 150
49 | クラブハウスミーティングルーム1 | 埋込W300 | FLR40 | 2 | 12 | 24 | 5 | 150 | 42 | 756
50 | クラブハウスミーティングルーム2 | 埋込W300 | FLR40 | 2 | 9 | 18 | 5 | 150 | 42 | 567
51 | クラブハウスミーティングルーム外 | ブラケット | EFD15 | 1 | 1 | 1 | 4 | 240 | 13 | 12.48
52 | クラブハウスミーティングルーム外 | 上記器具 |  |  | 1 | 1 | 5 | 150
53 | クラブハウスミーティングルーム外横 | 埋込W300 非常灯兼用 | FLR40 | 2 | 1 | 2 | 12 | 260 | 42 | 262.08
54 | クラブハウスミーティングルーム外横 | 上記用 埋込非常灯ジョウキヨウ | JE13 | 1 | 1 | 1
55 | クラブハウスミーティングルーム外横 | 埋込W300 | FLR40 | 2 | 1 | 2 | 12 | 260 | 42 | 262.08
56 | クラブハウスミーティングルーム外横 | ダウンライト | クリプトン電球100形 | 1 | 2 | 2 | 12 | 260 | 90 | 561.6
57 | クラブハウスミーティングルーム外横 |  |  |  | 2 | 2 | 12 | 260
58 | 体育館2階ステージ上部 | 笠付トラフ | FLR40 | 1 | 7 | 7 | 12 | 260 | 42 | 917.28
59 | 体育館2階ギャラリー |  |  |  | 1 | 1 | 12 | 260
60 | 体育館2階ギャラリー |  |  |  | 1 | 1 | 12 | 260
61 | 体育館2階ギャラリー | ブラケット | EFD15 | 1 | 2 | 2 | 12 | 260 | 13 | 81.12
62 | 体育館2階ギャラリー | 上記器具 |  |  | 2 | 2 | 12 | 260
63 | 体育館2階ギャラリー |  |  |  | 2 | 2
64 | 体育館2階ギャラリー |  |  |  | 2 | 2
65 | 体育館2階ギャラリー | LED済 |  |  | 0 | 0
66 | 体育館2階渡り廊下1 |  |  |  | 1 | 1
67 | 体育館2階渡り廊下1 |  |  |  | 1 | 1
68 | 体育館2階渡り廊下1 | 埋込W190 | FLR40 | 1 | 2 | 2 | 12 | 260 | 42 | 262.08
69 | 体育館2階渡り廊下2 | 埋込W190 | FLR40 | 1 | 2 | 2 | 12 | 260 | 42 | 262.08
70 | 武道場武道場 | LED済 |  |  | 40 | 40
71 | 武道場武道場 |  |  |  | 1 | 1
72 | 武道場武道場 |  |  |  | 1 | 1
73 | 武道場武道場 |  |  |  | 1 | 1
74 | 武道場武道場外階段 | ブラケット | EFD15 | 1 | 2 | 2 | 4 | 240 | 13 | 24.96
75 | 武道場武道場外階段 | 上記器具 |  |  | 2 | 2
76 | 特別教室棟1階階段 | 逆富士 | FHF32 | 1 | 2 | 2 | 12 | 210 | 35 | 176.4
77 | 特別教室棟1階倉庫 | 天吊 黒板灯 | FLR40 | 1 | 2 | 2 | 5 | 150 | 42 | 63
78 | 特別教室棟1階倉庫 | 逆富士 | FLR40 | 2 | 8 | 16 | 5 | 150 | 42 | 504
79 | 特別教室棟1階相談室 | 逆富士 | FLR40 | 2 | 4 | 8 | 5 | 150 | 42 | 252
80 | 特別教室棟1階カウンセリング | 逆富士 | FLR40 | 2 | 4 | 8 | 5 | 150 | 42 | 252
81 | 特別教室棟1階特別支援室 | 逆富士 | FLR40 | 2 | 6 | 12 | 5 | 150 | 42 | 378
82 | 特別教室棟1階SSR | 逆富士 | FLR40 | 2 | 6 | 12 | 5 | 150 | 42 | 378
83 | 特別教室棟1階特別支援室 | 逆富士 | FLR40 | 2 | 4 | 8 | 5 | 150 | 42 | 252
84 | 特別教室棟1階トイレ | LED済 |  |  | 0 | 0
85 | 特別教室棟1階トイレ前 | 逆富士 | FHF32 | 1 | 1 | 1 | 12 | 210 | 35 | 88.2
86 | 特別教室棟1階階段室 | 逆富士 | FHF32 | 1 | 1 | 1 | 12 | 210 | 35 | 88.2
87 | 特別教室棟1階入口 | 直付スクエア カバー付 | FHP32 | 3 | 1 | 3 | 12 | 210 | 32 | 241.92
88 | 特別教室棟1階入口 | 上記器具 |  |  | 1 | 1
89 | 特別教室棟1階階段前 | ダウンライト | LED | 1 | 1 | 1
90 | 特別教室棟1階金工室 | 逆富士 | FLR40 | 2 | 16 | 32 | 5 | 150 | 42 | 1008
91 | 特別教室棟1階金工室 | 天吊 黒板灯 | FLR40 | 1 | 2 | 2 | 5 | 150 | 42 | 63
92 | 特別教室棟1階準備室 | 逆富士 | FL40 | 1 | 3 | 3 | 5 | 150 | 46 | 103.5
93 | 特別教室棟1階木工室 | 逆富士 | FLR40 | 2 | 20 | 40 | 5 | 150 | 42 | 1260
94 | 特別教室棟1階木工室 | 天吊 黒板灯 | FLR40 | 1 | 2 | 2 | 5 | 150 | 42 | 63
95 | 特別教室棟1階木工室外 | ブラケット（コップ灯） | IL60 | 1 | 2 | 2 | 4 | 240 | 60 | 115.2
96 | 特別教室棟1階木工室外 | 上記器具 |  |  | 2 | 2
97 | 特別教室棟1階廊下 | 逆富士 | FL20 | 1 | 4 | 4 | 12 | 210 | 22 | 221.76
98 | 特別教室棟2階渡り廊下 | 防水 逆富士 | FHF32 | 1 | 4 | 4 | 12 | 210 | 35 | 352.8
99 | 特別教室棟2階階段 | 逆富士 | FHF32 | 1 | 2 | 2 | 12 | 210 | 35 | 176.4
100 | 特別教室棟2階（調理）家庭科室 | 逆富士 | FLR40 | 2 | 16 | 32 | 5 | 150 | 42 | 1008
101 | 特別教室棟2階（調理）家庭科室 | 天吊 黒板灯 | FLR40 | 1 | 2 | 2 | 5 | 150 | 42 | 63
102 | 特別教室棟2階準備室 | 逆富士 | FL40 | 1 | 3 | 3 | 5 | 150 | 46 | 103.5
103 | 特別教室棟2階（被服）家庭科室 | 逆富士 | FLR40 | 2 | 16 | 32 | 5 | 150 | 42 | 1008
104 | 特別教室棟2階（被服）家庭科室 | 天吊 黒板灯 | FLR40 | 1 | 2 | 2 | 5 | 150 | 42 | 63
105 | 特別教室棟2階階段室 | 逆富士 | FL40 | 1 | 2 | 2 | 12 | 210 | 46 | 231.84
106 | 特別教室棟2階トイレ | LED済 |  |  | 0 | 0
107 | 特別教室棟2階コンピュータ室 | 天吊 黒板灯 | FLR40 | 1 | 2 | 2 | 5 | 150 | 42 | 63
108 | 特別教室棟2階コンピュータ室 | 直付 下面開放 | FHF32 | 2 | 16 | 32 | 5 | 150 | 35 | 840
109 | 特別教室棟2階準備室 | 逆富士 | FL40 | 1 | 3 | 3 | 5 | 150 | 46 | 103.5
110 | 特別教室棟2階美術室 | 逆富士 | FLR40 | 2 | 20 | 40 | 5 | 150 | 42 | 1260
111 | 特別教室棟2階美術室 | 天吊 黒板灯 | FLR40 | 1 | 2 | 2 | 5 | 150 | 42 | 63
112 | 特別教室棟2階美術室外 | ブラケット（コップ灯） | IL60 | 1 | 2 | 2 | 4 | 240 | 60 | 115.2
113 | 特別教室棟2階美術室外 | 上記器具 |  |  | 2 | 2
114 | 特別教室棟2階廊下 | 逆富士 | FL20 | 1 | 4 | 4 | 12 | 210 | 22 | 221.76
115 | 特別教室棟2階渡り廊下 | 防水 逆富士 | FHF32 | 1 | 4 | 4 | 12 | 210 | 35 | 352.8
116 | 特別教室棟2階倉庫 | 逆富士 | FL40 | 1 | 1 | 1 | 5 | 150 | 46 | 34.5
117 | 特別教室棟2階倉庫 | ブラケット（コップ灯） | IL60 | 1 | 1 | 1 | 5 | 150 | 60 | 45
118 | 特別教室棟2階倉庫 | 上記器具 |  |  | 1 | 1
119 | 特別教室棟3階階段 | 逆富士 | FHF32 | 1 | 1 | 1 | 12 | 210 | 35 | 88.2
120 | 特別教室棟3階理科室 | 逆富士 | FLR40 | 2 | 16 | 32 | 5 | 150 | 42 | 1008
121 | 特別教室棟3階理科室 | 天吊 黒板灯 | FLR40 | 1 | 2 | 2 | 5 | 150 | 42 | 63
122 | 特別教室棟3階薬品庫 | 逆富士 | FHF32 | 2 | 6 | 12 | 5 | 150 | 35 | 315
123 | 特別教室棟3階理科準備室 | 逆富士 | FLR40 | 2 | 16 | 32 | 5 | 150 | 42 | 1008
124 | 特別教室棟3階階段室 | 逆富士 | FL40 | 1 | 2 | 2 | 12 | 210 | 46 | 231.84
125 | 特別教室棟3階トイレ | LED済 |  |  | 0 | 0
126 | 特別教室棟3階理科室 | 逆富士 | FLR40 | 2 | 16 | 32 | 5 | 150 | 42 | 1008
127 | 特別教室棟3階理科室 | 天吊 黒板灯 | FLR40 | 1 | 2 | 2 | 5 | 150 | 42 | 63
128 | 特別教室棟3階準備室 | 逆富士 | FLR40 | 2 | 3 | 6 | 5 | 150 | 42 | 189
129 | 特別教室棟3階音楽室 | 逆富士 | FLR40 | 2 | 20 | 40 | 5 | 150 | 42 | 1260
130 | 特別教室棟3階音楽室 | 天吊 黒板灯 | FLR40 | 1 | 2 | 2 | 5 | 150 | 42 | 63
131 | 特別教室棟3階音楽室外 | ブラケット（コップ灯） | IL60 | 1 | 1 | 1 | 4 | 240 | 60 | 57.6
132 | 特別教室棟3階音楽室外 | 上記器具 |  |  | 1 | 1
133 | 特別教室棟3階廊下 | 逆富士 | FL20 | 1 | 5 | 5 | 12 | 210 | 22 | 277.2
134 | 特別教室棟3階渡り廊下 | 防水 逆富士 | FHF32 | 1 | 4 | 4 | 12 | 210 | 35 | 352.8
135 | 特別教室棟屋上 | 水銀灯（投光器） | MF400 | 1 | 6 | 6 | 4 | 240 | 415 | 2390.4
136 | 特別教室棟屋外 | ブラケット（コップ灯） | IL60 | 1 | 1 | 1 | 4 | 240 | 60 | 57.6
137 | 特別教室棟屋外 | 上記器具 |  |  | 1 | 1
138 | 管理教室棟1階配膳室外 | ブラケット センサー付 | IL60 | 1 | 2 | 2 | 4 | 240 | 60 | 115.2
139 | 管理教室棟1階配膳室 | 逆富士 | FHF32 | 2 | 6 | 12 | 5 | 150 | 35 | 315
140 | 管理教室棟1階廊下 | 埋込 W150 | FHF32 | 1 | 17 | 17 | 12 | 210 | 35 | 1499.4
141 | 管理教室棟1階廊下外 | ブラケット センサー付 | IL60 | 1 | 1 | 1 | 4 | 240 | 60 | 57.6
142 | 管理教室棟1階プラットホーム | 防水 逆富士 | FHF32 | 1 | 3 | 3 | 12 | 210 | 35 | 264.6
143 | 管理教室棟1階プラットホーム外 | ブラケット センサー付 | IL60 | 1 | 1 | 1 | 4 | 240 | 60 | 57.6
144 | 管理教室棟1階保健室 | 埋込W220 カバー付 | FL40 | 2 | 13 | 26 | 5 | 150 | 46 | 897
145 | 管理教室棟1階保健室 | 流し元灯 | LED |  | 1 | 1
146 | 管理教室棟1階保健室外 | ブラケット センサー付 | IL60 | 1 | 2 | 2 | 4 | 240 | 60 | 115.2
147 | 管理教室棟1階多目的便所 | ダウンライト | LED | 1 | 2 | 2
148 | 管理教室棟1階女子職員便所 | ダウンライト | LED | 1 | 2 | 2
149 | 管理教室棟1階女子職員便所 | ダウンライト | LED | 1 | 3 | 3
150 | 管理教室棟1階女子職員便所 | ブラケット | FL20 | 1 | 2 | 2 | 12 | 210 | 22 | 110.88
151 | 管理教室棟1階更衣室兼休憩室2 | 浴室ブラケット | IL60 | 1 | 1 | 1 | 5 | 150 | 60 | 45
152 | 管理教室棟1階更衣室兼休憩室2 | 上記器具 |  |  | 1 | 1
153 | 管理教室棟1階更衣室兼休憩室2 | 逆富士 | FHF32 | 2 | 2 | 4 | 5 | 150 | 35 | 105
154 | 管理教室棟1階更衣室兼休憩室2 | ブラケット | FL20 | 1 | 1 | 1 | 5 | 150 | 22 | 16.5
155 | 管理教室棟1階男子職員便所 | ダウンライト | LED | 1 | 3 | 3
156 | 管理教室棟1階男子職員便所 | ダウンライト | LED | 1 | 1 | 1
157 | 管理教室棟1階男子職員便所 | ブラケット | FL20 | 1 | 2 | 2 | 12 | 210 | 22 | 110.88
158 | 管理教室棟1階更衣室兼休憩室1 | 逆富士 | FHF32 | 2 | 2 | 4 | 5 | 150 | 35 | 105
159 | 管理教室棟1階更衣室兼休憩室1 | ブラケット | FL20 | 1 | 1 | 1 | 5 | 150 | 22 | 16.5
160 | 管理教室棟1階玄関ホール | ダウンライト カバー付 | FHT24 | 1 | 24 | 24 | 12 | 210 | 27 | 1632.96
161 | 管理教室棟1階玄関ホール外 | ブラケット センサー付 | IL60 | 1 | 2 | 2 | 4 | 240 | 60 | 115.2
162 | 管理教室棟1階EV前 | LED済 |  |  | 4 | 4
163 | 管理教室棟1階倉庫 | 逆富士 | FHF16 | 1 | 1 | 1 | 5 | 150 | 19 | 14.25
164 | 管理教室棟1階灯油庫 | 防爆仕様トラフ | FHF32 | 1 | 2 | 2 | 5 | 150 | 35 | 52.5
165 | 管理教室棟1階灯油庫 | 上記器具 |  |  | 2 | 2
166 | 管理教室棟1階灯油庫外 | ブラケット センサー付 | IL60 | 1 | 1 | 1 | 4 | 240 | 60 | 57.6
167 | 管理教室棟1階屋内階段 | 直付 下面開放 センサー付 | FHF32 | 2 | 1 | 2 | 12 | 210 | 35 | 176.4
168 | 管理教室棟1階廊下 | LED済 |  |  | 4 | 4
169 | 管理教室棟1階廊下横 | ダウンライト センサー付 | EFD15 | 1 | 1 | 1 | 12 | 210 | 13 | 32.76
170 | 管理教室棟1階校長室 | LED済 |  |  | 0 | 0
171 | 管理教室棟1階通路 | 防水 逆富士 | FHF32 | 1 | 12 | 12 | 12 | 210 | 35 | 1058.4
172 | 管理教室棟1階事務室 | 埋込 W220 | FHF32 | 2 | 8 | 16 | 12 | 240 | 35 | 1612.8
173 | 管理教室棟1階EPS | 片側笠付トラフ | FHF32 | 1 | 1 | 1 | 5 | 150 | 35 | 26.25
174 | 管理教室棟1階PS | 笠付トラフ | FHF32 | 1 | 1 | 1 | 5 | 150 | 35 | 26.25
175 | 管理教室棟1階湯沸室 | 埋込W190 | FLR40 | 1 | 1 | 1 | 5 | 150 | 42 | 31.5
176 | 管理教室棟1階湯沸室 | ダウンライト | LED | 1 | 3 | 3
177 | 管理教室棟1階放送室 | 埋込 W220 | FHF32 | 2 | 1 | 2 | 5 | 150 | 35 | 52.5
178 | 管理教室棟1階印刷室 | 埋込 W220 | FHF32 | 2 | 2 | 4 | 5 | 150 | 35 | 105
179 | 管理教室棟1階職員室 | 埋込 W220 | FHF32 | 2 | 24 | 48 | 12 | 240 | 35 | 4838.4
180 | 管理教室棟1階職員室 | ブラケット | FL20 | 1 | 1 | 1 | 12 | 240 | 22 | 63.36
181 | 管理教室棟1階職員室外 | ブラケット センサー付 | IL60 | 1 | 1 | 1 | 4 | 240 | 60 | 57.6
182 | 管理教室棟2階廊下 | 埋込 W150 | FHF32 | 1 | 15 | 15 | 12 | 210 | 35 | 1323
183 | 管理教室棟2階普通教室1 | 直付 下面開放 | FHF32 | 2 | 9 | 18 | 12 | 210 | 35 | 1587.6
184 | 管理教室棟2階普通教室1 | 埋込 黒板灯 | FHF32 | 1 | 2 | 2 | 12 | 210 | 35 | 176.4
185 | 管理教室棟2階小人数教室 | 直付 下面開放 | FHF32 | 2 | 9 | 18 | 5 | 150 | 35 | 472.5
186 | 管理教室棟2階小人数教室 | 埋込 黒板灯 | FHF32 | 1 | 2 | 2 | 5 | 150 | 35 | 52.5
187 | 管理教室棟2階普通教室2 | 直付 下面開放 | FHF32 | 2 | 9 | 18 | 12 | 210 | 35 | 1587.6
188 | 管理教室棟2階普通教室2 | 埋込 黒板灯 | FHF32 | 1 | 2 | 2 | 12 | 210 | 35 | 176.4
189 | 管理教室棟2階学習室 | 直付 下面開放 | FHF32 | 2 | 6 | 12 | 5 | 150 | 35 | 315
190 | 管理教室棟2階男子便所 | ダウンライト | LED | 1 | 5 | 5
191 | 管理教室棟2階男子便所 | ダウンライト | LED | 1 | 2 | 2
192 | 管理教室棟2階男子便所 | ブラケット | FL20 | 1 | 2 | 2 | 12 | 210 | 22 | 110.88
193 | 管理教室棟2階多目的便所 | ダウンライト | LED | 1 | 2 | 2
194 | 管理教室棟2階多目的便所 | ブラケット | FL20 | 1 | 1 | 1 | 12 | 210 | 22 | 55.44
195 | 管理教室棟2階女子便所 | ブラケット | FL20 | 1 | 2 | 2 | 12 | 210 | 22 | 110.88
196 | 管理教室棟2階女子便所 | ダウンライト | LED | 1 | 4 | 4
197 | 管理教室棟2階女子便所 | ダウンライト | LED | 1 | 5 | 5
198 | 管理教室棟2階教材室 | 逆富士 | FHF32 | 2 | 2 | 4 | 5 | 150 | 35 | 105
199 | 管理教室棟2階PS | 片側笠付トラフ | FHF32 | 1 | 1 | 1 | 5 | 150 | 35 | 26.25
200 | 管理教室棟2階EPS | 笠付トラフ | FHF32 | 1 | 1 | 1 | 5 | 150 | 35 | 26.25
201 | 管理教室棟2階EV前 | ダウンライト | LED | 1 | 4 | 4
202 | 管理教室棟2階屋内階段 | 階段灯 センサー付 | FL40 | 1 | 1 | 1 | 12 | 210 | 46 | 115.92
203 | 管理教室棟2階屋内階段 | 直付 下面開放 センサー付 | FHF32 | 2 | 1 | 2 | 12 | 210 | 35 | 176.4
204 | 管理教室棟2階通路 | 防水 逆富士 | FHF32 | 1 | 7 | 7 | 12 | 210 | 35 | 617.4
205 | 管理教室棟2階図書室1 | 埋込 W220 | FHF32 | 2 | 22 | 44 | 5 | 150 | 35 | 1155
206 | 管理教室棟2階図書室2 | 埋込 W220 | FHF32 | 2 | 3 | 6 | 5 | 150 | 35 | 157.5
207 | 管理教室棟3階廊下 | 埋込 W150 | FHF32 | 1 | 15 | 15 | 12 | 210 | 35 | 1323
208 | 管理教室棟3階普通教室1 | 直付 下面開放 | FHF32 | 2 | 9 | 18 | 12 | 210 | 35 | 1587.6
209 | 管理教室棟3階普通教室1 | 埋込 黒板灯 | FHF32 | 1 | 2 | 2 | 12 | 210 | 35 | 176.4
210 | 管理教室棟3階小人数教室 | 直付 下面開放 | FHF32 | 2 | 9 | 18 | 5 | 150 | 35 | 472.5
211 | 管理教室棟3階小人数教室 | 埋込 黒板灯 | FHF32 | 1 | 2 | 2 | 5 | 150 | 35 | 52.5
212 | 管理教室棟3階普通教室2 | 直付 下面開放 | FHF32 | 2 | 9 | 18 | 12 | 210 | 35 | 1587.6
213 | 管理教室棟3階普通教室2 | 埋込 黒板灯 | FHF32 | 1 | 2 | 2 | 12 | 210 | 35 | 176.4
214 | 管理教室棟3階日本語学習室 | 直付 下面開放 | FHF32 | 2 | 6 | 12 | 5 | 150 | 35 | 315
215 | 管理教室棟3階男子便所 | ダウンライト | LED | 1 | 5 | 5
216 | 管理教室棟3階男子便所 | ダウンライト | LED | 1 | 2 | 2
217 | 管理教室棟3階男子便所 | ブラケット | FL20 | 1 | 2 | 2 | 12 | 210 | 22 | 110.88
218 | 管理教室棟3階多目的便所 | ダウンライト | LED | 1 | 2 | 2
219 | 管理教室棟3階多目的便所 | ブラケット | FL20 | 1 | 1 | 1 | 12 | 210 | 22 | 55.44
220 | 管理教室棟3階女子便所 | ブラケット | FL20 | 1 | 2 | 2 | 12 | 210 | 22 | 110.88
221 | 管理教室棟3階女子便所 | ダウンライト | LED | 1 | 3 | 3
222 | 管理教室棟3階女子便所 | ダウンライト | LED | 1 | 5 | 5
223 | 管理教室棟3階女子便所 | ダウンライト | LED | 1 | 1 | 1
224 | 管理教室棟3階教材室 | 逆富士 | FHF32 | 2 | 2 | 4 | 5 | 150 | 35 | 105
225 | 管理教室棟3階PS | 片側笠付トラフ | FHF32 | 1 | 1 | 1 | 5 | 150 | 35 | 26.25
226 | 管理教室棟3階EPS | 笠付トラフ | FHF32 | 1 | 1 | 1 | 5 | 150 | 35 | 26.25
227 | 管理教室棟3階倉庫 | 逆富士 | FHF16 | 1 | 1 | 1 | 5 | 150 | 19 | 14.25
228 | 管理教室棟3階屋内階段 | 階段灯 センサー付 | FL40 | 1 | 1 | 1 | 12 | 210 | 46 | 115.92
229 | 管理教室棟3階屋内階段 | 直付 下面開放 センサー付 | FHF32 | 2 | 1 | 2 | 12 | 210 | 35 | 176.4
230 | 管理教室棟3階通路 | 防水 逆富士 | FHF32 | 1 | 7 | 7 | 12 | 210 | 35 | 617.4
231 | 管理教室棟3階多目的室1 | 埋込 W220 | FHF32 | 2 | 12 | 24 | 5 | 150 | 35 | 630
232 | 管理教室棟3階多目的室2 | 埋込 W220 | FHF32 | 2 | 9 | 18 | 5 | 150 | 35 | 472.5
233 | 管理教室棟4階廊下 | 埋込 W150 | FHF32 | 1 | 12 | 12 | 12 | 210 | 35 | 1058.4
234 | 管理教室棟4階普通教室1 | 直付 下面開放 | FHF32 | 2 | 9 | 18 | 12 | 210 | 35 | 1587.6
235 | 管理教室棟4階普通教室1 | 埋込 黒板灯 | FHF32 | 1 | 2 | 2 | 12 | 210 | 35 | 176.4
236 | 管理教室棟4階小人数教室 | 直付 下面開放 | FHF32 | 2 | 9 | 18 | 5 | 150 | 35 | 472.5
237 | 管理教室棟4階小人数教室 | 埋込 黒板灯 | FHF32 | 1 | 2 | 2 | 5 | 150 | 35 | 52.5
238 | 管理教室棟4階普通教室2 | 直付 下面開放 | FHF32 | 2 | 9 | 18 | 12 | 210 | 35 | 1587.6
239 | 管理教室棟4階普通教室2 | 埋込 黒板灯 | FHF32 | 1 | 2 | 2 | 12 | 210 | 35 | 176.4
240 | 管理教室棟4階学習室 | 直付 下面開放 | FHF32 | 2 | 6 | 12 | 5 | 150 | 35 | 315
241 | 管理教室棟4階男子便所 | ダウンライト | LED | 1 | 5 | 5
242 | 管理教室棟4階男子便所 | ダウンライト | LED | 1 | 2 | 2
243 | 管理教室棟4階男子便所 | ブラケット | FL20 | 1 | 2 | 2 | 12 | 210 | 22 | 110.88
244 | 管理教室棟4階多目的便所 | ダウンライト | LED | 1 | 2 | 2
245 | 管理教室棟4階多目的便所 | ブラケット | FL20 | 1 | 1 | 1 | 12 | 210 | 22 | 55.44
246 | 管理教室棟4階女子便所 | ブラケット | FL20 | 1 | 2 | 2 | 12 | 210 | 22 | 110.88
247 | 管理教室棟4階女子便所 | ダウンライト | LED | 1 | 3 | 3
248 | 管理教室棟4階女子便所 | ダウンライト | LED | 1 | 5 | 5
249 | 管理教室棟4階女子便所 | ダウンライト | LED | 1 | 1 | 1
250 | 管理教室棟4階教材室 | 逆富士 | FHF32 | 2 | 2 | 4 | 5 | 150 | 35 | 105
251 | 管理教室棟4階PS | 片側笠付トラフ | FHF32 | 1 | 1 | 1 | 5 | 150 | 35 | 26.25
252 | 管理教室棟4階EPS | 笠付トラフ | FHF32 | 1 | 1 | 1 | 5 | 150 | 35 | 26.25
253 | 管理教室棟4階生徒会室 | 埋込 W220 | FHF32 | 2 | 6 | 12 | 5 | 150 | 35 | 315
254 | 管理教室棟4階倉庫 | 逆富士 | FHF16 | 1 | 1 | 1 | 5 | 150 | 19 | 14.25
255 | 管理教室棟4階屋内階段 | 階段灯 センサー付 | FL40 | 1 | 1 | 1 | 12 | 210 | 46 | 115.92
256 | 管理教室棟4階屋内階段 | 直付 下面開放 センサー付 | FHF32 | 2 | 1 | 2 | 12 | 210 | 35 | 176.4
257 | 管理教室棟4階太陽光発電置場 | ブラケット | EFD15 | 1 | 1 | 1 | 4 | 240 | 13 | 12.48
258 | 管理教室棟4階太陽光発電置場 | 上記器具 |  |  | 1 | 1
259 | 外部門付近 | 外灯 | HF250 | 1 | 1 | 1 | 4 | 240 | 260 | 249.6
260 | 外部門付近 | 外灯 | HF250 | 1 | 1 | 1
261 | 外部倉庫前 | 外灯 | HF250 | 1 | 1 | 1 | 4 | 240 | 260 | 249.6
262 | 外部倉庫前 | 外灯 | HF250 | 1 | 1 | 1
263 | 外部屋内運動場外 | 外灯 | HF250 | 1 | 2 | 2 | 4 | 240 | 260 | 499.2
264 | 外部屋内運動場外 | 外灯 | HF250 | 1 | 2 | 2
265 | 外部屋外相撲場前 | 外灯 | HF250 | 1 | 1 | 1 | 4 | 240 | 260 | 249.6
266 | 外部屋外相撲場前 | 外灯 | HF250 | 1 | 1 | 1
267 | 外部屋外相撲場 | 防水 笠付トラフ | FHF32 | 2 | 18 | 36 | 5 | 150 | 35 | 945
268 | 外部フェンス前 | 水銀灯 | HF250 | 1 | 2 | 2 | 4 | 240 | 260 | 499.2
269 | 外部フェンス前 | 水銀灯 | HF250 | 1 | 2 | 2
270 | 外部グラウンド | 殺虫灯 |  | 1 | 6 | 6
271 | 外部テニスコート | 殺虫灯 |  | 1 | 2 | 2
272 | 外部体育倉庫1F | 笠付トラフ | FL40 | 2 | 2 | 4 | 5 | 150 | 46 | 138
273 | 外部体育倉庫2F | 笠付トラフ | FL40 | 2 | 2 | 4 | 5 | 150 | 46 | 138
274 | 外部倉庫（用具庫） | 逆富士 | FL40 | 1 | 3 | 3 | 5 | 150 | 46 | 103.5
275 | 外部更衣室 | 逆富士 | FL40 | 1 | 1 | 1 | 5 | 150 | 46 | 34.5
276 | 外部教官室 | 逆富士 | FL40 | 1 | 2 | 2 | 5 | 150 | 46 | 69
277 | 外部更衣室 | 逆富士 | FL40 | 1 | 1 | 1 | 5 | 150 | 46 | 34.5
278 | 外部洗場 | 逆富士 | FL40 | 1 | 1 | 1 | 5 | 150 | 46 | 34.5
279 | 外部部室5 | 逆富士 | FL40 | 1 | 2 | 2 | 5 | 150 | 46 | 69
280 | 外部部室・倉庫棟外 | ブラケット（コップ灯） | IL60 | 1 | 2 | 2 | 4 | 240 | 60 | 115.2
281 | 外部部室・倉庫棟外 | 上記器具 |  |  | 2 | 2
282 | 外部男子便所 | 逆富士 | FL40 | 1 | 3 | 3 | 12 | 210 | 46 | 347.76
283 | 外部倉庫1 | 逆富士 | FL40 | 1 | 2 | 2 | 5 | 150 | 46 | 69
284 | 外部倉庫2 | 逆富士 | FL40 | 1 | 2 | 2 | 5 | 150 | 46 | 69
285 | 外部女子便所 | 逆富士 | FL40 | 1 | 3 | 3 | 12 | 210 | 46 | 347.76

## 14.三ツ城小学校
様式１１
消費電力量削減表
| 識別番号： | 14-小-10 器
| 施設名： | 三ツ城小学校
| 所在地： | 西条中央七丁目字23-55
| 年間消費電力削減量： | -126060.03 |  |  | kWh/年
商号又は名称：
|  | 現状照明 | [8 empty] | LED照明
No | 設置場所 | 器具種類 | ランプ型番 | 灯数 | 使用概況 |  |  |  | ランニングコスト |  | 品番 |  | ランニングコスト
[5 empty] | 器具 台数 | ランプ 数 | 点灯 時間 | 点灯 日数 | 消費 電力 | 年間 消費電力量 |  | 数量 | 消費 電力 | 年間 消費電力量
[5 empty] | (台) | (本) | (h/日) | (日/年) | (W/台) | (kWh/年) |  | (台) | (W/台) | (kWh/年)
|  | 合計 | [7 empty] | 126060.03 | 合計 |  |  | 0
1 | 1Fピロティ | ダウンライト | FDL13 | 1 | 12 | 12 | 4 | 240 | 13 | 149.76
2 | 1Fピロティ | ブラケット | FPL13 | 1 | 1 | 1 | 4 | 240 | 13 | 12.48
3 | 1Fピロティ | 上記器具 |  |  | 1 | 1
4 | 1F中庭・交流広場 開放廊下 | 埋込ベースライト 防水 ステンレス | FLR40 | 1 | 41 | 41 | 4 | 240 | 42 | 1653.12
5 | 1F中庭・交流広場 開放廊下 | 上記器具 |  |  | 41 | 41
6 | 1F中庭東側屋外階段 | ブラケット | FDL18 | 1 | 1 | 1 | 4 | 240 | 18 | 17.28
7 | 1F中庭東側屋外階段 | 上記器具 |  |  | 1 | 1
8 | 1F中庭西側屋外階段 | ブラケット | FDL18 | 1 | 1 | 1 | 4 | 240 | 18 | 17.28
9 | 1F中庭西側屋外階段 | 上記器具 |  |  | 1 | 1
10 | 1F中庭西側屋外階段 付近 | 逆富士ベースライト | FHF32 | 1 | 2 | 2 | 4 | 240 | 35 | 67.2
11 | 1F中庭西側屋外階段 付近 | 上記器具 |  |  | 2 | 2
12 | 1F配膳室 屋外 | ブラケット | FPL13 | 1 | 1 | 1 | 4 | 240 | 13 | 12.48
13 | 1F配膳室 屋外 | 上記器具 |  |  | 1 | 1
14 | 1F配膳室 | 逆富士ベースライト | FHF32 | 2 | 5 | 10 | 5 | 150 | 35 | 262.5
15 | 1F配膳室 | 上記器具 |  |  | 5 | 5
16 | 1F配膳室横 | 逆富士ベースライト | FHF32 | 1 | 2 | 2 | 12 | 210 | 35 | 176.4
17 | 1F配膳室横 | 上記器具 |  |  | 2 | 2
18 | 1F理科室 | 直付黒板灯 | FHF32 | 1 | 2 | 2 | 5 | 150 | 35 | 52.5
19 | 1F理科室 | 直付ベースライト 下面開放 | FHF32 | 2 | 18 | 36 | 5 | 150 | 35 | 945
20 | 1F理科室 | 上記器具 |  |  | 18 | 18
21 | 1F理科室横 | 直付ベースライト 下面開放 | FHF32 | 2 | 2 | 4 | 12 | 210 | 35 | 352.8
22 | 1F理科室横 | 上記器具 |  |  | 2 | 2
23 | 1F身障者便所 | 埋込ベースライト | FL20 | 2 | 1 | 2 | 12 | 210 | 22 | 110.88
24 | 1F身障者便所 | 上記器具 |  |  | 1 | 1
25 | 1F女子便所 | 埋込ベースライト | FHF32 | 1 | 1 | 1 | 12 | 210 | 35 | 88.2
26 | 1F女子便所 | 上記器具 |  |  | 1 | 1
27 | 1F女子便所 | ダウンライト | FDL13 | 1 | 2 | 2 | 12 | 210 | 13 | 65.52
28 | 1F男子便所 | ダウンライト | FDL13 | 1 | 2 | 2 | 12 | 210 | 13 | 65.52
29 | 1F男子便所 | 埋込ベースライト | FHF32 | 1 | 1 | 1 | 12 | 210 | 35 | 88.2
30 | 1F男子便所 | 上記器具 |  |  | 1 | 1
31 | 1F玄関ポーチ | 埋込スクエア | FPL36 | 3 | 2 | 6 | 4 | 240 | 36 | 207.36
32 | 1F玄関ポーチ | 上記器具 |  |  | 2 | 2
33 | 1F玄関ポーチ | 埋込スクエア | LED | 3 | 2 | 6
34 | 1F理科室 屋外 | ブラケット | FPL13 | 1 | 2 | 2 | 4 | 240 | 13 | 24.96
35 | 1F理科室 屋外 | 上記器具 |  |  | 2 | 2
36 | 1F事務室 | 埋込ベースライト | FHF32 | 2 | 3 | 6 | 12 | 240 | 35 | 604.8
37 | 1F事務室 | 上記器具 |  |  | 3 | 3
38 | 1F校長室 | 埋込スクエア | LED | 3 | 2 | 6
39 | 1F校長室 | 埋込スクエア | FPL55 | 4 | 2 | 8 | 12 | 240 | 55 | 1267.2
40 | 1F校長室 | 上記器具 |  |  | 2 | 2
41 | 1F通路 | 埋込スクエア | FPL27 | 2 | 4 | 8 | 12 | 210 | 27 | 544.32
42 | 1F通路 | 上記器具 |  |  | 4 | 4
43 | 1F通路 | ダウンライト | FDL13 | 1 | 1 | 1 | 12 | 210 | 13 | 32.76
44 | 1F印刷室 | 埋込ベースライト | FHF32 | 2 | 3 | 6 | 5 | 150 | 35 | 157.5
45 | 1F印刷室 | 上記器具 |  |  | 3 | 3
46 | 1F休憩室 | ダウンライト | FDL13 | 1 | 1 | 1 | 5 | 150 | 13 | 9.75
47 | 1F休憩室 | 直付スクエア | FL20 | 4 | 1 | 4 | 5 | 150 | 22 | 66
48 | 1F休憩室 | 上記器具 |  |  | 1 | 1
49 | 1F更衣室 | 埋込ベースライト | FHF32 | 1 | 2 | 2 | 5 | 150 | 35 | 52.5
50 | 1F更衣室 | 上記器具 |  |  | 2 | 2
51 | 1F職員室 | 埋込ベースライト | FHF32 | 2 | 23 | 46 | 12 | 240 | 35 | 4636.8
52 | 1F職員室 | 上記器具 |  |  | 23 | 23
53 | 1F放送室 | 埋込ベースライト | FHF32 | 2 | 2 | 4 | 5 | 150 | 35 | 105
54 | 1F放送室 | 上記器具 |  |  | 2 | 2
55 | 1F放送室横 | コップ灯 | IL60 | 1 | 1 | 1 | 12 | 210 | 60 | 151.2
56 | 1F放送室横 | 上記器具 |  |  | 1 | 1
57 | 1F昇降口（中・高学年） | 埋込ベースライト | FHF32 | 2 | 12 | 24 | 12 | 210 | 35 | 2116.8
58 | 1F昇降口（中・高学年） | 上記器具 |  |  | 12 | 12
59 | 1F昇降口（中・高学年） | ダウンライト | FDL13 | 1 | 12 | 12 | 12 | 210 | 13 | 393.12
60 | 1F放送室 屋外 | ブラケット | FPL13 | 1 | 1 | 1 | 4 | 240 | 13 | 12.48
61 | 1F放送室 屋外 | 上記器具 |  |  | 1 | 1
62 | 1F昇降口便所 | ダウンライト | FDL13 | 1 | 1 | 1 | 12 | 210 | 13 | 32.76
63 | 1F普（特支） | 埋込ベースライト | FHF32 | 1 | 7 | 7 | 12 | 210 | 35 | 617.4
64 | 1F普（特支） | 上記器具 |  |  | 7 | 7
65 | 1F特別活動室 | 埋込ベースライト | LED | 1 | 6 | 6
66 | 1F特別活動室 | 逆富士ベースライト | LED | 1 | 2 | 2
67 | 1F保健室 | 埋込ベースライト | FHF32 | 2 | 8 | 16 | 5 | 150 | 35 | 420
68 | 1F保健室 | 上記器具 |  |  | 8 | 8
69 | 1F保健室横男子便所 | ダウンライト | FDL13 | 1 | 2 | 2 | 12 | 210 | 13 | 65.52
70 | 1F保健室横男子便所 | 埋込ベースライト | FHF32 | 1 | 1 | 1 | 12 | 210 | 35 | 88.2
71 | 1F保健室横男子便所 | 上記器具 |  |  | 1 | 1
72 | 1F保健室横女子便所 | ダウンライト | FDL13 | 1 | 1 | 1 | 12 | 210 | 13 | 32.76
73 | 1F保健室横女子便所 | 埋込ベースライト | FHF32 | 1 | 1 | 1 | 12 | 210 | 35 | 88.2
74 | 1F保健室横女子便所 | 上記器具 |  |  | 1 | 1
75 | 1F通路2 | 埋込ベースライト | FHF32 | 1 | 5 | 5 | 12 | 210 | 35 | 441
76 | 1F通路2 | 上記器具 |  |  | 5 | 5
77 | 1F階段前室 | 埋込ベースライト | FHF32 | 2 | 1 | 2 | 5 | 150 | 35 | 52.5
78 | 1F階段前室 | 上記器具 |  |  | 1 | 1
79 | 1Fポンプ室 | トラフ型ベースライト 片笠付 | FLR40 | 1 | 2 | 2 | 5 | 150 | 42 | 63
80 | 1Fポンプ室 | 上記器具 |  |  | 2 | 2
81 | 1F東側階段 | 角型ブラケット | FL40 | 1 | 2 | 2 | 12 | 210 | 46 | 231.84
82 | 1F東側階段 | トラフ型ベースライト 片笠付 | FLR40 | 1 | 1 | 1 | 12 | 210 | 42 | 105.84
83 | 1F東側階段 | 上記器具 |  |  | 1 | 1
84 | 1F東側階段 | 逆富士ベースライト | FHF32 | 2 | 1 | 2 | 12 | 210 | 35 | 176.4
85 | 1F東側階段 | 上記器具 |  |  | 1 | 1
86 | 1Fポンプ室・東側階段 屋外 | ブラケット | FPL13 | 1 | 2 | 2 | 4 | 240 | 13 | 24.96
87 | 1Fポンプ室・東側階段 屋外 | 上記器具 |  |  | 2 | 2
88 | 1F昇降口（低学年） | 埋込ベースライト | FHF32 | 2 | 5 | 10 | 12 | 210 | 35 | 882
89 | 1F昇降口（低学年） | 上記器具 |  |  | 5 | 5
90 | 1F昇降口（低学年） | ダウンライト | FDL13 | 1 | 5 | 5 | 12 | 210 | 13 | 163.8
91 | 1F1年ワークスペース 普通1 | 直付黒板灯 | FHF32 | 1 | 2 | 2 | 12 | 210 | 35 | 176.4
92 | 1F1年ワークスペース 普通1 | 直付ベースライト 下面開放 | FHF32 | 2 | 8 | 16 | 12 | 210 | 35 | 1411.2
93 | 1F1年ワークスペース 普通1 | 上記器具 |  |  | 8 | 8
94 | 1F1年ワークスペース 普通2 | 直付黒板灯 | FHF32 | 1 | 2 | 2 | 12 | 210 | 35 | 176.4
95 | 1F1年ワークスペース 普通2 | 直付ベースライト 下面開放 | FHF32 | 2 | 8 | 16 | 12 | 210 | 35 | 1411.2
96 | 1F1年ワークスペース 普通2 | 上記器具 |  |  | 8 | 8
97 | 1F1年ワークスペース 普通（特） | 直付黒板灯 | FHF32 | 1 | 2 | 2 | 12 | 210 | 35 | 176.4
98 | 1F1年ワークスペース 普通（特） | 直付ベースライト 下面開放 | FHF32 | 2 | 8 | 16 | 12 | 210 | 35 | 1411.2
99 | 1F1年ワークスペース 普通（特） | 上記器具 |  |  | 8 | 8
100 | 1F1年ワークスペース | 埋込ベースライト | FHF32 | 1 | 48 | 48 | 12 | 210 | 35 | 4233.6
101 | 1F1年ワークスペース | 上記器具 |  |  | 48 | 48
102 | 1F1年ワークスペース | 埋込ベースライト | FHF32 | 2 | 10 | 20 | 12 | 210 | 35 | 1764
103 | 1F1年ワークスペース | 上記器具 |  |  | 10 | 10
104 | 1F1年ワークスペース テラス | ブラケット | FPL13 | 1 | 1 | 1 | 4 | 240 | 13 | 12.48
105 | 1F1年ワークスペース テラス | 上記器具 |  |  | 1 | 1
106 | 1F1年ワークスペース 女子便所 | ダウンライト | FDL13 | 1 | 1 | 1 | 12 | 210 | 13 | 32.76
107 | 1F1年ワークスペース 女子便所 | 埋込ベースライト | FHF32 | 1 | 2 | 2 | 12 | 210 | 35 | 176.4
108 | 1F1年ワークスペース 女子便所 | 上記器具 |  |  | 2 | 2
109 | 1F1年ワークスペース 男子便所 | ダウンライト | FDL13 | 1 | 1 | 1 | 12 | 210 | 13 | 32.76
110 | 1F1年ワークスペース 男子便所 | 埋込ベースライト | FHF32 | 1 | 2 | 2 | 12 | 210 | 35 | 176.4
111 | 1F1年ワークスペース 男子便所 | 上記器具 |  |  | 2 | 2
112 | 1F1年ワークスペース 教材コーナー | 埋込ベースライト | FHF32 | 2 | 5 | 10 | 5 | 150 | 35 | 262.5
113 | 1F1年ワークスペース 教材コーナー | 上記器具 |  |  | 5 | 5
114 | 1F1年ワークスペース 普通3 | 直付黒板灯 | FHF32 | 1 | 2 | 2 | 12 | 210 | 35 | 176.4
115 | 1F1年ワークスペース 普通3 | 直付ベースライト 下面開放 | FHF32 | 2 | 8 | 16 | 12 | 210 | 35 | 1411.2
116 | 1F1年ワークスペース 普通3 | 上記器具 |  |  | 8 | 8
117 | 1F1年ワークスペース 普通4 | 直付黒板灯 | FHF32 | 1 | 2 | 2 | 12 | 210 | 35 | 176.4
118 | 1F1年ワークスペース 普通4 | 直付ベースライト 下面開放 | FHF32 | 2 | 8 | 16 | 12 | 210 | 35 | 1411.2
119 | 1F1年ワークスペース 普通4 | 上記器具 |  |  | 8 | 8
120 | 1F2年ワークスペース 女子便所 | ダウンライト | FDL13 | 1 | 1 | 1 | 12 | 210 | 13 | 32.76
121 | 1F2年ワークスペース 女子便所 | 埋込ベースライト | FHF32 | 1 | 2 | 2 | 12 | 210 | 35 | 176.4
122 | 1F2年ワークスペース 女子便所 | 上記器具 |  |  | 2 | 2
123 | 1F2年ワークスペース 男子便所 | ダウンライト | FDL13 | 1 | 1 | 1 | 12 | 210 | 13 | 32.76
124 | 1F2年ワークスペース 男子便所 | 埋込ベースライト | FHF32 | 1 | 2 | 2 | 12 | 210 | 35 | 176.4
125 | 1F2年ワークスペース 男子便所 | 上記器具 |  |  | 2 | 2
126 | 1F2年ワークスペース 教材コーナー | 埋込ベースライト | FHF32 | 2 | 5 | 10 | 5 | 150 | 35 | 262.5
127 | 1F2年ワークスペース 教材コーナー | 上記器具 |  |  | 5 | 5
128 | 1F2年ワークスペース 普通1 | 直付黒板灯 | FHF32 | 1 | 2 | 2 | 12 | 210 | 35 | 176.4
129 | 1F2年ワークスペース 普通1 | 直付ベースライト 下面開放 | FHF32 | 2 | 8 | 16 | 12 | 210 | 35 | 1411.2
130 | 1F2年ワークスペース 普通1 | 上記器具 |  |  | 8 | 8
131 | 1F2年ワークスペース 普通2 | 直付黒板灯 | FHF32 | 1 | 2 | 2 | 12 | 210 | 35 | 176.4
132 | 1F2年ワークスペース 普通2 | 直付ベースライト 下面開放 | FHF32 | 2 | 8 | 16 | 12 | 210 | 35 | 1411.2
133 | 1F2年ワークスペース 普通2 | 上記器具 |  |  | 8 | 8
134 | 1F2年ワークスペース | 埋込ベースライト | FHF32 | 1 | 48 | 48 | 12 | 210 | 35 | 4233.6
135 | 1F2年ワークスペース | 上記器具 |  |  | 48 | 48
136 | 1F2年ワークスペース | 埋込ベースライト | FHF32 | 2 | 10 | 20 | 12 | 210 | 35 | 1764
137 | 1F2年ワークスペース | 上記器具 |  |  | 10 | 10
138 | 1F2年ワークスペース テラス | ブラケット | FPL13 | 1 | 1 | 1 | 4 | 240 | 13 | 12.48
139 | 1F2年ワークスペース テラス | 上記器具 |  |  | 1 | 1
140 | 1F2年ワークスペース 普通2 | 直付黒板灯 | FHF32 | 1 | 2 | 2 | 12 | 210 | 35 | 176.4
141 | 1F2年ワークスペース 普通2 | 直付ベースライト 下面開放 | FHF32 | 2 | 8 | 16 | 12 | 210 | 35 | 1411.2
142 | 1F2年ワークスペース 普通2 | 上記器具 |  |  | 8 | 8
143 | 1F2年ワークスペース 普通2 | 直付黒板灯 | FHF32 | 1 | 2 | 2 | 12 | 210 | 35 | 176.4
144 | 1F2年ワークスペース 普通2 | 直付ベースライト 下面開放 | FHF32 | 2 | 8 | 16 | 12 | 210 | 35 | 1411.2
145 | 1F2年ワークスペース 普通2 | 上記器具 |  |  | 8 | 8
146 | 1F2年ワークスペース 普通（特） | 直付黒板灯 | FHF32 | 1 | 2 | 2 | 12 | 210 | 35 | 176.4
147 | 1F2年ワークスペース 普通（特） | 直付ベースライト 下面開放 | FHF32 | 2 | 8 | 16 | 12 | 210 | 35 | 1411.2
148 | 1F2年ワークスペース 普通（特） | 上記器具 |  |  | 8 | 8
149 | 1F屋外 | ブラケット | FPL13 | 1 | 9 | 9 | 4 | 240 | 13 | 112.32
150 | 1F屋外 | 上記器具 |  |  | 9 | 9
151 | 2Fコンピューター室 | 埋込ベースライト | FHF32 | 2 | 25 | 50 | 5 | 150 | 35 | 1312.5
152 | 2Fコンピューター室 | 上記器具 |  |  | 25 | 25
153 | 2Fコンピューター室 | 直付黒板灯 | FHF32 | 1 | 2 | 2 | 5 | 150 | 35 | 52.5
154 | 2F中庭・交流広場 開放廊下 | 埋込ベースライト 防水 ステンレス | FLR40 | 1 | 40 | 40 | 4 | 240 | 42 | 1612.8
155 | 2F中庭・交流広場 開放廊下 | 上記器具 |  |  | 40 | 40
156 | 2F中庭東側屋外階段 | ブラケット | FDL18 | 1 | 1 | 1 | 4 | 240 | 18 | 17.28
157 | 2F中庭東側屋外階段 | 上記器具 |  |  | 1 | 1
158 | 2F中庭西側屋外階段 | ブラケット | FDL18 | 1 | 1 | 1 | 4 | 240 | 18 | 17.28
159 | 2F中庭西側屋外階段 | 上記器具 |  |  | 1 | 1
160 | 2F配膳室 | 逆富士ベースライト | FHF32 | 2 | 4 | 8 | 5 | 150 | 35 | 210
161 | 2F配膳室 | 上記器具 |  |  | 4 | 4
162 | 2F廊下 | 埋込ベースライト | FHF32 | 1 | 2 | 2 | 12 | 210 | 35 | 176.4
163 | 2F廊下 | 上記器具 |  |  | 2 | 2
164 | 2F身障者便所 | 埋込ベースライト | FL20 | 2 | 1 | 2 | 12 | 210 | 22 | 110.88
165 | 2F身障者便所 | 上記器具 |  |  | 1 | 1
166 | 2F西側男子便所 | ダウンライト | FDL13 | 1 | 3 | 3 | 12 | 210 | 13 | 98.28
167 | 2F西側男子便所 | 埋込ベースライト | FHF32 | 1 | 1 | 1 | 12 | 210 | 35 | 88.2
168 | 2F西側男子便所 | 上記器具 |  |  | 1 | 1
169 | 2F西側女子便所 | ダウンライト | FDL13 | 1 | 2 | 2 | 12 | 210 | 13 | 65.52
170 | 2F西側女子便所 | 埋込ベースライト | FHF32 | 1 | 1 | 1 | 12 | 210 | 35 | 88.2
171 | 2F西側女子便所 | 上記器具 |  |  | 1 | 1
172 | 2F家庭科室 | 直付黒板灯 | FHF32 | 1 | 2 | 2 | 5 | 150 | 35 | 52.5
173 | 2F家庭科室 | 直付ベースライト 下面開放 | FHF32 | 2 | 18 | 36 | 5 | 150 | 35 | 945
174 | 2F家庭科室 | 上記器具 |  |  | 18 | 18
175 | 2F高学年女子更衣室 | 直付ベースライト 下面開放 | FHF32 | 2 | 2 | 4 | 5 | 150 | 35 | 105
176 | 2F高学年女子更衣室 | 上記器具 |  |  | 2 | 2
177 | 2F図書コーナー | 埋込スクエア | LED | 3 | 4 | 12
178 | 2F図書コーナー | 埋込スクエア | FHP32 | 4 | 20 | 80 | 5 | 150 | 32 | 1920
179 | 2F図書コーナー | 上記器具 |  |  | 20 | 20
180 | 2F渡り廊下 | 埋込ベースライト 防水 | FHF32 | 1 | 3 | 3 | 12 | 210 | 35 | 264.6
181 | 2F渡り廊下 | 上記器具 |  |  | 3 | 3
182 | 2F普通教室1 | 直付黒板灯 | FHF32 | 1 | 2 | 2 | 12 | 210 | 35 | 176.4
183 | 2F普通教室1 | 直付ベースライト 下面開放 | FHF32 | 2 | 8 | 16 | 12 | 210 | 35 | 1411.2
184 | 2F普通教室1 | 上記器具 |  |  | 8 | 8
185 | 2F普通教室2 | 直付黒板灯 | FHF32 | 1 | 2 | 2 | 12 | 210 | 35 | 176.4
186 | 2F普通教室2 | 直付ベースライト 下面開放 | FHF32 | 2 | 8 | 16 | 12 | 210 | 35 | 1411.2
187 | 2F普通教室2 | 上記器具 |  |  | 8 | 8
188 | 2F普通教室3 | 直付黒板灯 | FHF32 | 1 | 2 | 2 | 12 | 210 | 35 | 176.4
189 | 2F普通教室3 | 直付ベースライト 下面開放 | FHF32 | 2 | 8 | 16 | 12 | 210 | 35 | 1411.2
190 | 2F普通教室3 | 上記器具 |  |  | 8 | 8
191 | 2F普通（特） | 直付黒板灯 | FHF32 | 1 | 2 | 2 | 12 | 210 | 35 | 176.4
192 | 2F普通（特） | 直付ベースライト 下面開放 | FHF32 | 2 | 8 | 16 | 12 | 210 | 35 | 1411.2
193 | 2F普通（特） | 上記器具 |  |  | 8 | 8
194 | 2Fふれあい教室 | 直付黒板灯 | FHF32 | 1 | 2 | 2 | 5 | 150 | 35 | 52.5
195 | 2Fふれあい教室 | 直付ベースライト 下面開放 | FHF32 | 2 | 8 | 16 | 5 | 150 | 35 | 420
196 | 2Fふれあい教室 | 上記器具 |  |  | 8 | 8
197 | 2Fことばときこえ | 逆富士ベースライト | FHF32 | 2 | 4 | 8 | 5 | 150 | 35 | 210
198 | 2Fことばときこえ | 上記器具 |  |  | 4 | 4
199 | 2Fことばときこえ | 逆富士ベースライト | FHF32 | 1 | 1 | 1 | 5 | 150 | 35 | 26.25
200 | 2Fことばときこえ | 上記器具 |  |  | 1 | 1
201 | 2Fことばときこえ | 埋込ベースライト | FHF32 | 2 | 4 | 8 | 5 | 150 | 35 | 210
202 | 2Fことばときこえ | 上記器具 |  |  | 4 | 4
203 | 2Fワークスペース | 埋込ベースライト | FHF32 | 2 | 24 | 48 | 12 | 210 | 35 | 4233.6
204 | 2Fワークスペース | 上記器具 |  |  | 24 | 24
205 | 2F廊下 | 埋込ベースライト | FHF32 | 2 | 2 | 4 | 12 | 210 | 35 | 352.8
206 | 2F廊下 | 上記器具 |  |  | 2 | 2
207 | 2F相談室 | 逆富士ベースライト | FHF32 | 2 | 4 | 8 | 5 | 150 | 35 | 210
208 | 2F相談室 | 上記器具 |  |  | 4 | 4
209 | 2F相談室 | 逆富士ベースライト | FHF32 | 1 | 1 | 1 | 5 | 150 | 35 | 26.25
210 | 2F相談室 | 上記器具 |  |  | 1 | 1
211 | 2F東側階段 | 角型ブラケット | FL40 | 1 | 2 | 2 | 12 | 210 | 46 | 231.84
212 | 2F東側女子便所 | ダウンライト | FDL13 | 1 | 1 | 1 | 12 | 210 | 13 | 32.76
213 | 2F東側女子便所 | 埋込ベースライト | FHF32 | 1 | 2 | 2 | 12 | 210 | 35 | 176.4
214 | 2F東側女子便所 | 上記器具 |  |  | 2 | 2
215 | 2F東側男子便所 | ダウンライト | FDL13 | 1 | 1 | 1 | 12 | 210 | 13 | 32.76
216 | 2F東側男子便所 | 埋込ベースライト | FHF32 | 1 | 2 | 2 | 12 | 210 | 35 | 176.4
217 | 2F東側男子便所 | 上記器具 |  |  | 2 | 2
218 | 2F3年ワークスペース付近屋外階段 | ブラケット | FDL18 | 1 | 1 | 1 | 4 | 240 | 18 | 17.28
219 | 2F3年ワークスペース付近屋外階段 | 上記器具 |  |  | 1 | 1
220 | 2F3年ワークスペース 普通1 | 直付け黒板灯 | FHF32 | 1 | 2 | 2 | 12 | 210 | 35 | 176.4
221 | 2F3年ワークスペース 普通1 | 直付ベースライト 下面開放 | FHF32 | 2 | 8 | 16 | 12 | 210 | 35 | 1411.2
222 | 2F3年ワークスペース 普通1 | 上記器具 |  |  | 8 | 8
223 | 2F3年ワークスペース 普通2 | 直付け黒板灯 | FHF32 | 1 | 2 | 2 | 12 | 210 | 35 | 176.4
224 | 2F3年ワークスペース 普通2 | 直付ベースライト 下面開放 | FHF32 | 2 | 8 | 16 | 12 | 210 | 35 | 1411.2
225 | 2F3年ワークスペース 普通2 | 上記器具 |  |  | 8 | 8
226 | 2F3年ワークスペース 普通（特） | 直付け黒板灯 | FHF32 | 1 | 2 | 2 | 12 | 210 | 35 | 176.4
227 | 2F3年ワークスペース 普通（特） | 直付ベースライト 下面開放 | FHF32 | 2 | 8 | 16 | 12 | 210 | 35 | 1411.2
228 | 2F3年ワークスペース 普通（特） | 上記器具 |  |  | 8 | 8
229 | 2F3年ワークスペース | 埋込ベースライト | FHF32 | 1 | 48 | 48 | 12 | 210 | 35 | 4233.6
230 | 2F3年ワークスペース | 上記器具 |  |  | 48 | 48
231 | 2F3年ワークスペース | 埋込ベースライト | FHF32 | 2 | 10 | 20 | 12 | 210 | 35 | 1764
232 | 2F3年ワークスペース | 上記器具 |  |  | 10 | 10
233 | 2F3年ワークスペース 女子便所 | ダウンライト | FDL13 | 1 | 1 | 1 | 12 | 210 | 13 | 32.76
234 | 2F3年ワークスペース 女子便所 | 埋込ベースライト | FHF32 | 1 | 2 | 2 | 12 | 210 | 35 | 176.4
235 | 2F3年ワークスペース 女子便所 | 上記器具 |  |  | 2 | 2
236 | 2F3年ワークスペース 男子便所 | ダウンライト | FDL13 | 1 | 1 | 1 | 12 | 210 | 13 | 32.76
237 | 2F3年ワークスペース 男子便所 | 埋込ベースライト | FHF32 | 1 | 2 | 2 | 12 | 210 | 35 | 176.4
238 | 2F3年ワークスペース 男子便所 | 上記器具 |  |  | 2 | 2
239 | 2F3年ワークスペース 教材コーナー | 埋込ベースライト | FHF32 | 2 | 5 | 10 | 5 | 150 | 35 | 262.5
240 | 2F3年ワークスペース 教材コーナー | 上記器具 |  |  | 5 | 5
241 | 2F3年ワークスペース 普通3 | 直付け黒板灯 | FHF32 | 1 | 2 | 2 | 12 | 210 | 35 | 176.4
242 | 2F3年ワークスペース 普通3 | 直付ベースライト 下面開放 | FHF32 | 2 | 8 | 16 | 12 | 210 | 35 | 1411.2
243 | 2F3年ワークスペース 普通3 | 上記器具 |  |  | 8 | 8
244 | 2F3年ワークスペース 普通4 | 直付け黒板灯 | FHF32 | 1 | 2 | 2 | 12 | 210 | 35 | 176.4
245 | 2F3年ワークスペース 普通4 | 直付ベースライト 下面開放 | FHF32 | 2 | 8 | 16 | 12 | 210 | 35 | 1411.2
246 | 2F3年ワークスペース 普通4 | 上記器具 |  |  | 8 | 8
247 | 2F4年ワークスペース 女子便所 | ダウンライト | FDL13 | 1 | 1 | 1 | 12 | 210 | 13 | 32.76
248 | 2F4年ワークスペース 女子便所 | 埋込ベースライト | FHF32 | 1 | 2 | 2 | 12 | 210 | 35 | 176.4
249 | 2F4年ワークスペース 女子便所 | 上記器具 |  |  | 2 | 2
250 | 2F4年ワークスペース 男子便所 | ダウンライト | FDL13 | 1 | 1 | 1 | 12 | 210 | 13 | 32.76
251 | 2F4年ワークスペース 男子便所 | 埋込ベースライト | FHF32 | 1 | 2 | 2 | 12 | 210 | 35 | 176.4
252 | 2F4年ワークスペース 男子便所 | 上記器具 |  |  | 2 | 2
253 | 2F4年ワークスペース 教材コーナー | 埋込ベースライト | FHF32 | 2 | 5 | 10 | 5 | 150 | 35 | 262.5
254 | 2F4年ワークスペース 教材コーナー | 上記器具 |  |  | 5 | 5
255 | 2F4年ワークスペース 普通1 | 直付け黒板灯 | FHF32 | 1 | 2 | 2 | 12 | 210 | 35 | 176.4
256 | 2F4年ワークスペース 普通1 | 直付ベースライト 下面開放 | FHF32 | 2 | 8 | 16 | 12 | 210 | 35 | 1411.2
257 | 2F4年ワークスペース 普通1 | 上記器具 |  |  | 8 | 8
258 | 2F4年ワークスペース 普通2 | 直付け黒板灯 | FHF32 | 1 | 2 | 2 | 12 | 210 | 35 | 176.4
259 | 2F4年ワークスペース 普通2 | 直付ベースライト 下面開放 | FHF32 | 2 | 8 | 16 | 12 | 210 | 35 | 1411.2
260 | 2F4年ワークスペース 普通2 | 上記器具 |  |  | 8 | 8
261 | 2F4年ワークスペース | 埋込ベースライト | FHF32 | 1 | 48 | 48 | 12 | 210 | 35 | 4233.6
262 | 2F4年ワークスペース | 上記器具 |  |  | 48 | 48
263 | 2F4年ワークスペース | 埋込ベースライト | FHF32 | 2 | 10 | 20 | 12 | 210 | 35 | 1764
264 | 2F4年ワークスペース | 上記器具 |  |  | 10 | 10
265 | 2F4年ワークスペース 普通3 | 直付け黒板灯 | FHF32 | 1 | 2 | 2 | 12 | 210 | 35 | 176.4
266 | 2F4年ワークスペース 普通3 | 直付ベースライト 下面開放 | FHF32 | 2 | 8 | 16 | 12 | 210 | 35 | 1411.2
267 | 2F4年ワークスペース 普通3 | 上記器具 |  |  | 8 | 8
268 | 2F4年ワークスペース 普通4 | 直付け黒板灯 | FHF32 | 1 | 2 | 2 | 12 | 210 | 35 | 176.4
269 | 2F4年ワークスペース 普通4 | 直付ベースライト 下面開放 | FHF32 | 2 | 8 | 16 | 12 | 210 | 35 | 1411.2
270 | 2F4年ワークスペース 普通4 | 上記器具 |  |  | 8 | 8
271 | 2F4年ワークスペース 日本語1 | 直付け黒板灯 | FHF32 | 1 | 2 | 2 | 5 | 150 | 35 | 52.5
272 | 2F4年ワークスペース 日本語1 | 直付ベースライト 下面開放 | FHF32 | 2 | 4 | 8 | 5 | 150 | 35 | 210
273 | 2F4年ワークスペース 日本語1 | 上記器具 |  |  | 4 | 4
274 | 2F4年ワークスペース 日本語2 | 直付け黒板灯 | FHF32 | 1 | 2 | 2 | 5 | 150 | 35 | 52.5
275 | 2F4年ワークスペース 日本語2 | 直付ベースライト 下面開放 | FHF32 | 2 | 4 | 8 | 5 | 150 | 35 | 210
276 | 2F4年ワークスペース 日本語2 | 上記器具 |  |  | 4 | 4
277 | 3F図工室 | 直付黒板灯 | FHF32 | 1 | 2 | 2 | 5 | 150 | 35 | 52.5
278 | 3F図工室 | 直付ベースライト 下面開放 | FHF32 | 2 | 19 | 38 | 5 | 150 | 35 | 997.5
279 | 3F図工室 | 上記器具 |  |  | 19 | 19
280 | 3F中庭開放廊下 | 埋込ベースライト 防水 ステンレス | FLR40 | 1 | 14 | 14 | 4 | 240 | 42 | 564.48
281 | 3F中庭開放廊下 | 上記器具 |  |  | 14 | 14
282 | 3F中庭開放廊下 | 埋込ベースライト | FHF32 | 2 | 7 | 14 | 4 | 240 | 35 | 470.4
283 | 3F中庭開放廊下 | 上記器具 |  |  | 7 | 7
284 | 3F中庭西側屋外階段 | ブラケット | FDL18 | 1 | 1 | 1 | 4 | 240 | 18 | 17.28
285 | 3F中庭西側屋外階段 | 上記器具 |  |  | 1 | 1
286 | 3F配膳室 | 逆富士ベースライト | FHF32 | 2 | 4 | 8 | 5 | 150 | 35 | 210
287 | 3F配膳室 | 上記器具 |  |  | 4 | 4
288 | 3F西側男子便所 | 埋込ベースライト | FHF32 | 1 | 1 | 1 | 12 | 210 | 35 | 88.2
289 | 3F西側男子便所 | 上記器具 |  |  | 1 | 1
290 | 3F西側男子便所 | ダウンライト | FDL13 | 1 | 3 | 3 | 12 | 210 | 13 | 98.28
291 | 3F西側女子便所 | 埋込ベースライト | FHF32 | 1 | 1 | 1 | 12 | 210 | 35 | 88.2
292 | 3F西側女子便所 | 上記器具 |  |  | 1 | 1
293 | 3F西側女子便所 | ダウンライト | FDL13 | 1 | 2 | 2 | 12 | 210 | 13 | 65.52
294 | 3F身障者便所 | 埋込ベースライト | FL20 | 2 | 1 | 2 | 12 | 210 | 22 | 110.88
295 | 3F身障者便所 | 上記器具 |  |  | 1 | 1
296 | 3F廊下 | 埋込ベースライト | FHF32 | 1 | 2 | 2 | 12 | 210 | 35 | 176.4
297 | 3F廊下 | 上記器具 |  |  | 2 | 2
298 | 3F音楽室1 | 直付黒板灯 | FHF32 | 1 | 2 | 2 | 5 | 150 | 35 | 52.5
299 | 3F音楽室1 | 直付ベースライト 下面開放 | FHF32 | 2 | 20 | 40 | 5 | 150 | 35 | 1050
300 | 3F音楽室1 | 上記器具 |  |  | 20 | 20
301 | 3F音楽準備室 | 埋込ベースライト | FHF32 | 2 | 4 | 8 | 5 | 150 | 35 | 210
302 | 3F音楽準備室 | 上記器具 |  |  | 4 | 4
303 | 3F高学年女子更衣室 | 埋込ベースライト | FHF32 | 1 | 2 | 2 | 5 | 150 | 35 | 52.5
304 | 3F高学年女子更衣室 | 上記器具 |  |  | 2 | 2
305 | 3F音楽室2 | 直付黒板灯 | FHF32 | 1 | 2 | 2 | 5 | 150 | 35 | 52.5
306 | 3F音楽室2 | 直付ベースライト 下面開放 | FHF32 | 2 | 15 | 30 | 5 | 150 | 35 | 787.5
307 | 3F音楽室2 | 上記器具 |  |  | 15 | 15
308 | 3F普通教室 | 直付黒板灯 | FHF32 | 1 | 2 | 2 | 12 | 210 | 35 | 176.4
309 | 3F普通教室 | 直付ベースライト 下面開放 | FHF32 | 2 | 9 | 18 | 12 | 210 | 35 | 1587.6
310 | 3F普通教室 | 上記器具 |  |  | 9 | 9
311 | 3F普1 | 直付ベースライト 下面開放 | FHF32 | 2 | 8 | 16 | 12 | 210 | 35 | 1411.2
312 | 3F普1 | 上記器具 |  |  | 8 | 8
313 | 3F普2 | 直付黒板灯 | FHF32 | 1 | 2 | 2 | 12 | 210 | 35 | 176.4
314 | 3F普2 | 埋込ベースライト 防水 ステンレス | FLR40 | 1 | 9 | 9 | 12 | 210 | 42 | 952.56
315 | 3F普2 | 上記器具 |  |  | 9 | 9
316 | 3F普3 | 直付黒板灯 | FHF32 | 1 | 2 | 2 | 12 | 210 | 35 | 176.4
317 | 3F普3 | 埋込ベースライト 防水 ステンレス | FLR40 | 1 | 9 | 9 | 12 | 210 | 42 | 952.56
318 | 3F普3 | 上記器具 |  |  | 9 | 9
319 | 3F会議室 | 直付ベースライト 下面開放 | FHF32 | 2 | 9 | 18 | 5 | 150 | 35 | 472.5
320 | 3F会議室 | 上記器具 |  |  | 9 | 9
321 | 3F地域学校協働ルーム | 直付ベースライト 下面開放 | FHF32 | 2 | 9 | 18 | 5 | 150 | 35 | 472.5
322 | 3F地域学校協働ルーム | 上記器具 |  |  | 9 | 9
323 | 3Fワークスペース | 埋込ベースライト | FHF32 | 2 | 24 | 48 | 12 | 210 | 35 | 4233.6
324 | 3Fワークスペース | 上記器具 |  |  | 24 | 24
325 | 3F廊下2 | 埋込ベースライト | FHF32 | 2 | 2 | 4 | 12 | 210 | 35 | 352.8
326 | 3F廊下2 | 上記器具 |  |  | 2 | 2
327 | 3F教材室 | 逆富士ベースライト | FHF32 | 2 | 2 | 4 | 5 | 150 | 35 | 105
328 | 3F教材室 | 上記器具 |  |  | 2 | 2
329 | 3F東側階段 | 角型ブラケット | FL40 | 1 | 1 | 1 | 12 | 210 | 46 | 115.92
330 | 3F東側女子便所 | ダウンライト | FDL13 | 1 | 1 | 1 | 12 | 210 | 13 | 32.76
331 | 3F東側女子便所 | 埋込ベースライト | FHF32 | 1 | 2 | 2 | 12 | 210 | 35 | 176.4
332 | 3F東側女子便所 | 上記器具 |  |  | 2 | 2
333 | 3F東側男子便所 | ダウンライト | FDL13 | 1 | 1 | 1 | 12 | 210 | 13 | 32.76
334 | 3F東側男子便所 | 埋込ベースライト | FHF32 | 1 | 2 | 2 | 12 | 210 | 35 | 176.4
335 | 3F東側男子便所 | 上記器具 |  |  | 2 | 2
336 | 屋内運動場1Fプール外 | 街路灯 | HF100 | 1 | 1 | 1 | 4 | 240 | 100 | 96
337 | 屋内運動場1Fプール外 |  |  |  | 1 | 1
338 | 屋内運動場1F運動場外 | ブラケット | FPL13 | 1 | 4 | 4 | 4 | 240 | 13 | 49.92
339 | 屋内運動場1F運動場外 | 上記器具 |  |  | 4 | 4
340 | 屋内運動場1F運動場外 | ブラケット | IL60 | 1 | 1 | 1 | 4 | 240 | 60 | 57.6
341 | 屋内運動場1F運動場外 | 上記器具 |  |  | 1 | 1
342 | 屋内運動場1F運動場外 | 投光器 壁面 | JD250 | 1 | 2 | 2 | 4 | 240 | 250 | 480
343 | 屋内運動場1F運動場外 |  |  |  | 2 | 2
344 | 屋内運動場1F運動場入口 | 埋込ベースライト 防水 | FHF32 | 1 | 8 | 8 | 12 | 260 | 35 | 873.6
345 | 屋内運動場1F運動場入口 | 上記器具 |  |  | 8 | 8
346 | 屋内運動場1F運動場男子便所 | 埋込ベースライト | FHF32 | 1 | 1 | 1 | 12 | 260 | 35 | 109.2
347 | 屋内運動場1F運動場男子便所 | 上記器具 |  |  | 1 | 1
348 | 屋内運動場1F運動場男子便所 | ミラー灯 | FPL18 | 1 | 1 | 1 | 12 | 260 | 18 | 56.16
349 | 屋内運動場1F運動場男子便所 | 上記器具 |  |  | 1 | 1
350 | 屋内運動場1F運動場女子便所 | 埋込ベースライト | FHF32 | 1 | 1 | 1 | 12 | 260 | 35 | 109.2
351 | 屋内運動場1F運動場女子便所 | 上記器具 |  |  | 1 | 1
352 | 屋内運動場1F運動場女子便所 | ミラー灯 | FPL18 | 1 | 1 | 1 | 12 | 260 | 18 | 56.16
353 | 屋内運動場1F運動場女子便所 | 上記器具 |  |  | 1 | 1
354 | 屋内運動場1F化粧室 | 埋込ベースライト | FL20 | 2 | 1 | 2 | 12 | 260 | 22 | 137.28
355 | 屋内運動場1F化粧室 | 上記器具 |  |  | 1 | 1
356 | 屋内運動場1F化粧室 | ミラー灯 | FPL18 | 1 | 2 | 2 | 12 | 260 | 18 | 112.32
357 | 屋内運動場1F化粧室 | 上記器具 |  |  | 2 | 2
358 | 屋内運動場1F車椅子便所 | 埋込ベースライト | FL20 | 2 | 1 | 2 | 12 | 260 | 22 | 137.28
359 | 屋内運動場1F車椅子便所 | 上記器具 |  |  | 1 | 1
360 | 屋内運動場1F更衣室216 | 埋込ベースライト | FHF32 | 1 | 2 | 2 | 12 | 260 | 35 | 218.4
361 | 屋内運動場1F更衣室216 | 上記器具 |  |  | 2 | 2
362 | 屋内運動場1F更衣室116 | 埋込ベースライト | FHF32 | 1 | 2 | 2 | 12 | 260 | 35 | 218.4
363 | 屋内運動場1F更衣室116 | 上記器具 |  |  | 2 | 2
364 | 屋内運動場1F体育器具倉庫 | 逆富士ベースライト | FHF32 | 2 | 2 | 4 | 12 | 260 | 35 | 436.8
365 | 屋内運動場1F体育器具倉庫 | 上記器具 |  |  | 2 | 2
366 | 屋内運動場1F運動場 |  |  |  | 4 | 4
367 | 屋内運動場1F運動場 | 高天井照明 | LED | 2 | 36 | 72
368 | 屋内運動場1F運動場 | 角型ブラケット | FL20 | 1 | 2 | 2 | 12 | 260 | 22 | 137.28
369 | 屋内運動場1F運動場 | 上記器具 |  |  | 2 | 2
370 | 屋内運動場1Fステージ | 角型ブラケット | FL20 | 1 | 2 | 2 | 12 | 260 | 22 | 137.28
371 | 屋内運動場1Fステージ | 上記器具 |  |  | 2 | 2
372 | 屋内運動場1Fステージ | トラフ型ベースライト 笠付 | FHF32 | 2 | 18 | 36 | 12 | 260 | 35 | 3931.2
373 | 屋内運動場1Fステージ | 上記器具 |  |  | 18 | 18
374 | 屋内運動場1F階段 | ブラケット | FPL13 | 1 | 2 | 2 | 12 | 260 | 13 | 81.12
375 | 屋内運動場1F階段 | 上記器具 |  |  | 2 | 2
376 | 屋内運動場1F階段 | 角型ブラケット | FDL18 | 1 | 1 | 1 | 12 | 260 | 18 | 56.16
377 | 屋内運動場1F階段 | 上記器具 |  |  | 1 | 1
378 | 屋内運動場1F機械室 | トラフ型ベースライト 片笠付 | FLR40 | 1 | 2 | 2 | 12 | 260 | 42 | 262.08
379 | 屋内運動場1F機械室 | 上記器具 |  |  | 2 | 2
380 | 屋内運動場1F倉庫16 | 逆富士ベースライト 防水 ステン | FHF32 | 1 | 1 | 1 | 12 | 260 | 35 | 109.2
381 | 屋内運動場1F倉庫16 | 上記器具 |  |  | 1 | 1
382 | 屋内運動場1Fプール男子便所 | ミラー灯 | FPL18 | 1 | 1 | 1 | 5 | 150 | 18 | 13.5
383 | 屋内運動場1Fプール男子便所 | 上記器具 |  |  | 1 | 1
384 | 屋内運動場1Fプール男子便所 | 逆富士ベースライト 防水 ステン | FHF32 | 1 | 1 | 1 | 5 | 150 | 35 | 26.25
385 | 屋内運動場1Fプール男子便所 | 上記器具 |  |  | 1 | 1
386 | 屋内運動場1Fプール女子便所 | ミラー灯 | FPL18 | 1 | 1 | 1 | 5 | 150 | 18 | 13.5
387 | 屋内運動場1Fプール女子便所 | 上記器具 |  |  | 1 | 1
388 | 屋内運動場1Fプール女子便所 | 逆富士ベースライト 防水 ステン | FHF32 | 1 | 1 | 1 | 5 | 150 | 35 | 26.25
389 | 屋内運動場1Fプール女子便所 | 上記器具 |  |  | 1 | 1
390 | 屋内運動場1Fプールサイド | ブラケット | FPL13 | 1 | 2 | 2 | 5 | 150 | 13 | 19.5
391 | 屋内運動場1Fプールサイド | 上記器具 |  |  | 2 | 2
392 | 屋内運動場1F更衣室2 | 逆富士ベースライト 防水 ステン | FHF32 | 1 | 2 | 2 | 12 | 260 | 35 | 218.4
393 | 屋内運動場1F更衣室2 | 上記器具 |  |  | 2 | 2
394 | 屋内運動場1F更衣室1 | 逆富士ベースライト 防水 ステン | FHF32 | 1 | 2 | 2 | 12 | 260 | 35 | 218.4
395 | 屋内運動場1F更衣室1 | 上記器具 |  |  | 2 | 2
396 | 屋内運動場2Fミーティングルーム | 埋込ベースライト | FHF32 | 2 | 12 | 24 | 12 | 260 | 35 | 2620.8
397 | 屋内運動場2Fミーティングルーム | 上記器具 |  |  | 12 | 12
398 | 屋内運動場2F開放廊下 | 埋込ベースライト 防水 | FHF32 | 1 | 6 | 6 | 12 | 260 | 35 | 655.2
399 | 屋内運動場2F開放廊下 | 上記器具 |  |  | 6 | 6
400 | 屋内運動場2Fギャラリー | ブラケット | FPL13 | 1 | 6 | 6 | 12 | 260 | 13 | 243.36
401 | 屋内運動場2Fギャラリー | 上記器具 |  |  | 6 | 6
402 | 屋内運動場2Fステージ上部 | トラフ型ベースライト | FHF32 | 1 | 3 | 3 | 12 | 260 | 35 | 327.6
403 | 屋内運動場2Fステージ上部 | 上記器具 |  |  | 3 | 3
404 | 体育倉庫体育倉庫 | 逆富士ベースライト | FHF32 | 2 | 2 | 4 | 12 | 260 | 35 | 436.8
405 | 体育倉庫体育倉庫 | 上記器具 |  |  | 2 | 2
406 | 体育倉庫石灰庫 | コップ灯 | IL60 | 1 | 1 | 1 | 12 | 260 | 60 | 187.2
407 | 体育倉庫石灰庫 | 上記器具 |  |  | 1 | 1
408 | 体育倉庫女子便所 | 逆富士ベースライト 防水 | FLR40 | 1 | 1 | 1 | 12 | 260 | 42 | 131.04
409 | 体育倉庫女子便所 | 上記器具 |  |  | 1 | 1
410 | 体育倉庫女子便所 | 逆富士ベースライト 防水 | FL20 | 2 | 1 | 2 | 12 | 260 | 22 | 137.28
411 | 体育倉庫女子便所 | 上記器具 |  |  | 1 | 1
412 | 体育倉庫女子便所 | 角型ブラケット | FL20 | 1 | 1 | 1 | 12 | 260 | 22 | 68.64
413 | 体育倉庫女子便所 | 上記器具 |  |  | 1 | 1
414 | 体育倉庫男子便所 | 逆富士ベースライト 防水 | FLR40 | 1 | 1 | 1 | 12 | 260 | 42 | 131.04
415 | 体育倉庫男子便所 | 上記器具 |  |  | 1 | 1
416 | 体育倉庫男子便所 | 角型ブラケット | FL20 | 1 | 1 | 1 | 12 | 260 | 22 | 68.64
417 | 体育倉庫男子便所 | 上記器具 |  |  | 1 | 1
418 | 体育倉庫男子便所 | 逆富士ベースライト 防水 | LED | 1 | 1 | 1
419 | 体育倉庫外部 | 角型ブラケット | FL20 | 1 | 3 | 3 | 5 | 240 | 22 | 79.2
420 | 体育倉庫外部 | 上記器具 |  |  | 3 | 3
421 | 外部特別教室棟付近 | 防犯灯 | HF100 | 1 | 1 | 1 | 4 | 240 | 100 | 96
422 | 外部特別教室棟付近 |  |  |  | 1 | 1
423 | 外部特別教室棟付近 |  |  |  | 1 | 1
424 | 外部特別教室棟付近 | 道路用照明 | HF300 | 1 | 1 | 1 | 4 | 240 | 300 | 288

## 15.西条小学校
様式１１
消費電力量削減表
| 識別番号： | 15-小-10 器
| 施設名： | 西条小学校
| 所在地： | 西条中央二丁目字15-1
| 年間消費電力削減量： | -179650.26 |  |  | kWh/年
商号又は名称：
|  | 現状照明 | [8 empty] | LED照明
No | 設置場所 | 器具種類 | ランプ型番 | 灯数 | 使用概況 |  |  |  | ランニングコスト |  | 品番 |  | ランニングコスト
[5 empty] | 器具 台数 | ランプ 数 | 点灯 時間 | 点灯 日数 | 消費 電力 | 年間 消費電力量 |  | 数量 | 消費 電力 | 年間 消費電力量
[5 empty] | (台) | (本) | (h/日) | (日/年) | (W/台) | (kWh/年) |  | (台) | (W/台) | (kWh/年)
|  | 合計 | [7 empty] | 179650.26 | 合計 |  |  | 0
1 | 屋外屋外ポール | ボール電球 | IL100 | 1 | 3 | 3 | 4 | 240 | 100 | 288
2 | 屋外屋外ポール | 街路灯 | HF100 | 1 | 4 | 4 | 4 | 240 | 120 | 460.8
3 | 屋外屋外ポール |  |  |  | 4 | 4
4 | １-1F配膳室① | 40形逆富士 | FLR40 | 2 | 8 | 16 | 5 | 150 | 42 | 504
5 | １-1F配膳室① | 上記器具 |  |  | 8 | 8
6 | １-1F外階段 | 20形ブラケット | FL20 | 1 | 2 | 2 | 4 | 240 | 22 | 42.24
7 | １-1F外階段 | 上記器具 |  |  | 2 | 2
8 | １-1F配膳室② | 40形逆富士 | FLR40 | 1 | 3 | 3 | 5 | 150 | 42 | 94.5
9 | １-1F配膳室② | 上記器具 |  |  | 3 | 3
10 | １-1F普通教室(特別支援学級) | 40形黒板灯 直付 | HF32 | 1 | 2 | 2 | 12 | 210 | 35 | 176.4
11 | １-1F普通教室(特別支援学級) | 40形逆富士 | FLR40 | 2 | 19 | 38 | 12 | 210 | 42 | 4021.92
12 | １-1F普通教室(特別支援学級) | 上記器具 |  |  | 19 | 19
13 | １-1F多目的便所 | 40形逆富士 | FLR40 | 1 | 1 | 1 | 12 | 210 | 42 | 105.84
14 | １-1F多目的便所 | 上記器具 |  |  | 1 | 1
15 | １-1Fホール | 40形逆富士 | FLR40 | 1 | 1 | 1 | 12 | 210 | 42 | 105.84
16 | １-1Fホール | 上記器具 |  |  | 1 | 1
17 | １-1F玄関 | 40形逆富士 | FLR40 | 1 | 1 | 1 | 12 | 210 | 42 | 105.84
18 | １-1F玄関 | 上記器具 |  |  | 1 | 1
19 | １-1F倉庫 | 40形逆富士 | FLR40 | 1 | 1 | 1 | 5 | 150 | 42 | 31.5
20 | １-1F倉庫 | 上記器具 |  |  | 1 | 1
21 | １-1F準備室 | 40形逆富士 | FLR40 | 2 | 2 | 4 | 5 | 150 | 42 | 126
22 | １-1F準備室 | 上記器具 |  |  | 2 | 2
23 | １-1F図工室 | 40形逆富士 | FLR40 | 2 | 16 | 32 | 5 | 150 | 42 | 1008
24 | １-1F図工室 | 上記器具 |  |  | 16 | 16
25 | １-1F図工室 | 40形黒板灯 直付 | HF32 | 1 | 2 | 2 | 5 | 150 | 35 | 52.5
26 | １-1F研修室 | 40形逆富士 | FLR40 | 2 | 4 | 8 | 5 | 150 | 42 | 252
27 | １-1F研修室 | 上記器具 |  |  | 4 | 4
28 | １-1F家庭科室 | 40形逆富士 | FLR40 | 2 | 16 | 32 | 5 | 150 | 42 | 1008
29 | １-1F家庭科室 | 上記器具 |  |  | 16 | 16
30 | １-1F家庭科室 | 40形黒板灯 直付 | HF32 | 1 | 2 | 2 | 5 | 150 | 35 | 52.5
31 | １-1F普通教室(特別支援学級) | 40形逆富士 | FLR40 | 2 | 6 | 12 | 12 | 210 | 42 | 1270.08
32 | １-1F普通教室(特別支援学級) | 上記器具 |  |  | 6 | 6
33 | １-1F普通教室(特別支援学級) | 40形黒板灯 直付 | HF32 | 1 | 2 | 2 | 12 | 210 | 35 | 176.4
34 | １-1F保健室 | 40形逆富士 | FLR40 | 2 | 8 | 16 | 5 | 150 | 42 | 504
35 | １-1F保健室 | 上記器具 |  |  | 8 | 8
36 | １-1F中庭 | 40形逆富士 防水防湿 | FLR40 | 2 | 2 | 4 | 4 | 240 | 42 | 161.28
37 | １-1F中庭 | 上記器具 |  |  | 2 | 2
38 | １-1F中庭 | 40形逆富士 防水防湿 | FLR40 | 1 | 2 | 2 | 4 | 240 | 42 | 80.64
39 | １-1F中庭 | 上記器具 |  |  | 2 | 2
40 | １-1F中庭 | 20形逆富士 防水防湿 | FL20 | 2 | 5 | 10 | 4 | 240 | 22 | 211.2
41 | １-1F中庭 | 上記器具 |  |  | 5 | 5
42 | １-1F階段室 | 40形逆富士 | FLR40 | 2 | 4 | 8 | 12 | 210 | 42 | 846.72
43 | １-1F階段室 | 上記器具 |  |  | 4 | 4
44 | １-1F階段室 | 20形埋込 | FL20 | 2 | 2 | 4 | 12 | 210 | 22 | 221.76
45 | １-1F階段室 | 上記器具 |  |  | 2 | 2
46 | １-1F理科室2 | 40形逆富士 | FLR40 | 2 | 16 | 32 | 5 | 150 | 42 | 1008
47 | １-1F理科室2 | 上記器具 |  |  | 16 | 16
48 | １-1F理科室2 | 40形黒板灯 直付 | HF32 | 1 | 2 | 2 | 5 | 150 | 35 | 52.5
49 | １-1F理科準備室 | 40形逆富士 | FLR40 | 2 | 3 | 6 | 5 | 150 | 42 | 189
50 | １-1F理科準備室 | 上記器具 |  |  | 3 | 3
51 | １-1F理科準備室 | 20形埋込 | FL20 | 2 | 1 | 2 | 5 | 150 | 22 | 33
52 | １-1F理科準備室 | 上記器具 |  |  | 1 | 1
53 | １-1F理科準備室 | 20形埋込 | FL20 | 1 | 1 | 1 | 5 | 150 | 22 | 16.5
54 | １-1F理科準備室 | 上記器具 |  |  | 1 | 1
55 | １-1F理科室1 | 40形逆富士 | FLR40 | 2 | 16 | 32 | 5 | 150 | 42 | 1008
56 | １-1F理科室1 | 上記器具 |  |  | 16 | 16
57 | １-1F理科室1 | 40形黒板灯 直付 | HF32 | 1 | 2 | 2 | 5 | 150 | 35 | 52.5
58 | １-1F音楽準備室 | 40形逆富士 | FLR40 | 2 | 3 | 6 | 5 | 150 | 42 | 189
59 | １-1F音楽準備室 | 上記器具 |  |  | 3 | 3
60 | １-1F音楽室1 | 40形逆富士 | FLR40 | 2 | 16 | 32 | 5 | 150 | 42 | 1008
61 | １-1F音楽室1 | 上記器具 |  |  | 16 | 16
62 | １-1F音楽室1 | 40形黒板灯 直付 | HF32 | 1 | 2 | 2 | 5 | 150 | 35 | 52.5
63 | １-1F階段室 | 20形ブラケット | FL20 | 1 | 2 | 2 | 12 | 210 | 22 | 110.88
64 | １-1F階段室 | 上記器具 |  |  | 2 | 2
65 | １-1F玄関 | 20形埋込 | FL20 | 2 | 2 | 4 | 12 | 210 | 22 | 221.76
66 | １-1F玄関 | 上記器具 |  |  | 2 | 2
67 | １-1F職員室 |  | LED | 1 | 0 | 0
68 | １-1F放送室 |  | LED | 1 | 0 | 0
69 | １-1F印刷室 |  | LED | 1 | 0 | 0
70 | １-1F湯沸 |  | LED | 1 | 0 | 0
71 | １-1F事務室 |  | LED | 1 | 0 | 0
72 | １-1F校長室 |  | LED | 1 | 0 | 0
73 | １-1F休憩室 |  | LED | 1 | 0 | 0
74 | １-1F更衣室 |  | LED | 1 | 0 | 0
75 | １-1F女子便所 |  | LED | 1 | 0 | 0
76 | １-1F男子便所 |  | LED | 1 | 0 | 0
77 | １-1F昇降口 |  | LED | 1 | 0 | 0
78 | １-2F配膳室 | 40形逆富士 | FLR40 | 2 | 2 | 4 | 5 | 150 | 42 | 126
79 | １-2F配膳室 | 上記器具 |  |  | 2 | 2
80 | １-2F配膳室 | 40形逆富士 | FLR40 | 1 | 1 | 1 | 5 | 150 | 42 | 31.5
81 | １-2F配膳室 | 上記器具 |  |  | 1 | 1
82 | １-2F外階段 | 20形ブラケット | FL20 | 1 | 1 | 1 | 4 | 240 | 22 | 21.12
83 | １-2F外階段 | 上記器具 |  |  | 1 | 1
84 | １-2F多目的スペース1 | 40形逆富士 | FLR40 | 2 | 24 | 48 | 5 | 150 | 42 | 1512
85 | １-2F多目的スペース1 | 上記器具 |  |  | 24 | 24
86 | １-2F普通教室1 | 40形黒板灯 直付 | HF32 | 1 | 2 | 2 | 12 | 210 | 35 | 176.4
87 | １-2F普通教室1 | 40形逆富士 | FLR40 | 2 | 6 | 12 | 12 | 210 | 42 | 1270.08
88 | １-2F普通教室1 | 上記器具 |  |  | 6 | 6
89 | １-2F普通教室2 | 40形黒板灯 直付 | HF32 | 1 | 2 | 2 | 12 | 210 | 35 | 176.4
90 | １-2F普通教室2 | 40形逆富士 | FLR40 | 2 | 6 | 12 | 12 | 210 | 42 | 1270.08
91 | １-2F普通教室2 | 上記器具 |  |  | 6 | 6
92 | １-2F普通教室３ | 40形黒板灯 直付 | HF32 | 1 | 2 | 2 | 12 | 210 | 35 | 176.4
93 | １-2F普通教室３ | 40形逆富士 | FLR40 | 2 | 6 | 12 | 12 | 210 | 42 | 1270.08
94 | １-2F普通教室３ | 上記器具 |  |  | 6 | 6
95 | １-2F普通教室４ | 40形黒板灯 直付 | HF32 | 1 | 2 | 2 | 12 | 210 | 35 | 176.4
96 | １-2F普通教室４ | 40形逆富士 | FLR40 | 2 | 6 | 12 | 12 | 210 | 42 | 1270.08
97 | １-2F普通教室４ | 上記器具 |  |  | 6 | 6
98 | １-2F資料室 | 40形逆富士 | FLR40 | 2 | 1 | 2 | 5 | 150 | 42 | 63
99 | １-2F資料室 | 上記器具 |  |  | 1 | 1
100 | １-2F渡り廊下 | 20形埋込 | FL20 | 2 | 3 | 6 | 12 | 210 | 22 | 332.64
101 | １-2F渡り廊下 | 上記器具 |  |  | 3 | 3
102 | １-2F階段室 | 40形逆富士 | FLR40 | 1 | 4 | 4 | 12 | 210 | 42 | 423.36
103 | １-2F階段室 | 上記器具 |  |  | 4 | 4
104 | １-2F階段室 | 20形埋込 | FL20 | 2 | 2 | 4 | 12 | 210 | 22 | 221.76
105 | １-2F階段室 | 上記器具 |  |  | 2 | 2
106 | １-2F階段 | 20形ブラケット | FL20 | 1 | 1 | 1 | 12 | 210 | 22 | 55.44
107 | １-2F階段 | 上記器具 |  |  | 1 | 1
108 | １-2F多目的スペース2 | 40形逆富士 | FLR40 | 2 | 1 | 2 | 5 | 150 | 42 | 63
109 | １-2F多目的スペース2 | 上記器具 |  |  | 1 | 1
110 | １-2F図書室 | 40形黒板灯 直付 | HF32 | 1 | 2 | 2 | 5 | 150 | 35 | 52.5
111 | １-2F図書室 | 40形逆富士 | FLR40 | 2 | 6 | 12 | 5 | 150 | 42 | 378
112 | １-2F図書室 | 上記器具 |  |  | 6 | 6
113 | １-2F普通教室5 | 40形黒板灯 直付 | HF32 | 1 | 2 | 2 | 12 | 210 | 35 | 176.4
114 | １-2F普通教室5 | 40形逆富士 | FLR40 | 2 | 6 | 12 | 12 | 210 | 42 | 1270.08
115 | １-2F普通教室5 | 上記器具 |  |  | 6 | 6
116 | １-2F普通教室6 | 40形黒板灯 直付 | HF32 | 1 | 2 | 2 | 12 | 210 | 35 | 176.4
117 | １-2F普通教室6 | 40形逆富士 | FLR40 | 2 | 6 | 12 | 12 | 210 | 42 | 1270.08
118 | １-2F普通教室6 | 上記器具 |  |  | 6 | 6
119 | １-2F普通教室7 | 40形黒板灯 直付 | HF32 | 1 | 2 | 2 | 12 | 210 | 35 | 176.4
120 | １-2F普通教室7 | 40形逆富士 | FLR40 | 2 | 6 | 12 | 12 | 210 | 42 | 1270.08
121 | １-2F普通教室7 | 上記器具 |  |  | 6 | 6
122 | １-2F階段 | 20形ブラケット | FL20 | 1 | 2 | 2 | 12 | 210 | 22 | 110.88
123 | １-2F階段 | 上記器具 |  |  | 2 | 2
124 | １-3F配膳室 | 40形逆富士 | FLR40 | 2 | 2 | 4 | 5 | 150 | 42 | 126
125 | １-3F配膳室 | 上記器具 |  |  | 2 | 2
126 | １-3F配膳室 | 40形逆富士 | FLR40 | 1 | 1 | 1 | 5 | 150 | 42 | 31.5
127 | １-3F配膳室 | 上記器具 |  |  | 1 | 1
128 | １-3F多目的スペース1 | 40形逆富士 | FLR40 | 1 | 24 | 24 | 5 | 150 | 42 | 756
129 | １-3F多目的スペース1 | 上記器具 |  |  | 24 | 24
130 | １-3F外階段 | 20形ブラケット | FL20 | 1 | 1 | 1 | 4 | 240 | 22 | 21.12
131 | １-3F外階段 | 上記器具 |  |  | 1 | 1
132 | １-3F普通教室1 | 40形黒板灯 直付 | HF32 | 1 | 2 | 2 | 12 | 210 | 35 | 176.4
133 | １-3F普通教室1 | 40形逆富士 | FLR40 | 2 | 6 | 12 | 12 | 210 | 42 | 1270.08
134 | １-3F普通教室1 | 上記器具 |  |  | 6 | 6
135 | １-3F普通教室2 | 40形黒板灯 直付 | HF32 | 1 | 2 | 2 | 12 | 210 | 35 | 176.4
136 | １-3F普通教室2 | 40形逆富士 | FLR40 | 2 | 6 | 12 | 12 | 210 | 42 | 1270.08
137 | １-3F普通教室2 | 上記器具 |  |  | 6 | 6
138 | １-3F普通教室3 | 40形黒板灯 直付 | HF32 | 1 | 2 | 2 | 12 | 210 | 35 | 176.4
139 | １-3F普通教室3 | 40形逆富士 | FLR40 | 2 | 6 | 12 | 12 | 210 | 42 | 1270.08
140 | １-3F普通教室3 | 上記器具 |  |  | 6 | 6
141 | １-3F普通教室4 | 40形黒板灯 直付 | HF32 | 1 | 2 | 2 | 12 | 210 | 35 | 176.4
142 | １-3F普通教室4 | 40形逆富士 | FLR40 | 2 | 6 | 12 | 12 | 210 | 42 | 1270.08
143 | １-3F普通教室4 | 上記器具 |  |  | 6 | 6
144 | １-3F資料室 | 40形逆富士 | FLR40 | 2 | 1 | 2 | 5 | 150 | 42 | 63
145 | １-3F資料室 | 上記器具 |  |  | 1 | 1
146 | １-3F渡り廊下 | 20形埋込 | FL20 | 2 | 2 | 4 | 12 | 210 | 22 | 221.76
147 | １-3F渡り廊下 | 上記器具 |  |  | 2 | 2
148 | １-3F階段室 | 40形逆富士 | FLR40 | 1 | 4 | 4 | 12 | 210 | 42 | 423.36
149 | １-3F階段室 | 上記器具 |  |  | 4 | 4
150 | １-3F階段室 | 20形埋込 | FL20 | 2 | 1 | 2 | 12 | 210 | 22 | 110.88
151 | １-3F階段室 | 上記器具 |  |  | 1 | 1
152 | １-3F階段 | 20形ブラケット | FL20 | 1 | 2 | 2 | 12 | 210 | 22 | 110.88
153 | １-3F階段 | 上記器具 |  |  | 2 | 2
154 | １-3F倉庫 | 40形逆富士 | FLR40 | 1 | 2 | 2 | 5 | 150 | 42 | 63
155 | １-3F倉庫 | 上記器具 |  |  | 2 | 2
156 | １-3F多目的スペース2 | 40形逆富士 | FLR40 | 2 | 25 | 50 | 5 | 150 | 42 | 1575
157 | １-3F多目的スペース2 | 上記器具 |  |  | 25 | 25
158 | １-3F普通教室5 | 40形黒板灯 直付 | HF32 | 1 | 2 | 2 | 12 | 210 | 35 | 176.4
159 | １-3F普通教室5 | 40形逆富士 | FLR40 | 2 | 6 | 12 | 12 | 210 | 42 | 1270.08
160 | １-3F普通教室5 | 上記器具 |  |  | 6 | 6
161 | １-3F普通教室6 | 40形黒板灯 直付 | HF32 | 1 | 2 | 2 | 12 | 210 | 35 | 176.4
162 | １-3F普通教室6 | 40形逆富士 | FLR40 | 2 | 6 | 12 | 12 | 210 | 42 | 1270.08
163 | １-3F普通教室6 | 上記器具 |  |  | 6 | 6
164 | １-3F普通教室7 | 40形黒板灯 直付 | HF32 | 1 | 2 | 2 | 12 | 210 | 35 | 176.4
165 | １-3F普通教室7 | 40形逆富士 | FLR40 | 2 | 6 | 12 | 12 | 210 | 42 | 1270.08
166 | １-3F普通教室7 | 上記器具 |  |  | 6 | 6
167 | １-3F普通教室8 | 40形黒板灯 直付 | HF32 | 1 | 2 | 2 | 12 | 210 | 35 | 176.4
168 | １-3F普通教室8 | 40形逆富士 | FLR40 | 2 | 6 | 12 | 12 | 210 | 42 | 1270.08
169 | １-3F普通教室8 | 上記器具 |  |  | 6 | 6
170 | １-3F階段 | 20形ブラケット | FL20 | 1 | 2 | 2 | 12 | 210 | 22 | 110.88
171 | １-3F階段 | 上記器具 |  |  | 2 | 2
172 | 1F多目的スペース | 40形逆富士 | FLR40 | 2 | 27 | 54 | 5 | 150 | 42 | 1701
173 | 1F多目的スペース | 上記器具 |  |  | 27 | 27
174 | 1F廊下・階段 | 40形逆富士 | FLR40 | 2 | 14 | 28 | 12 | 210 | 42 | 2963.52
175 | 1F廊下・階段 | 上記器具 |  |  | 14 | 14
176 | 1F倉庫 | 40形逆富士 | FLR40 | 2 | 1 | 2 | 5 | 150 | 42 | 63
177 | 1F倉庫 | 上記器具 |  |  | 1 | 1
178 | 1F渡り廊下 | 20形逆富士 防水防湿 | FL20 | 2 | 3 | 6 | 12 | 210 | 22 | 332.64
179 | 1F渡り廊下 | 上記器具 |  |  | 3 | 3
180 | 1F階段1 | 20形埋込 | FL20 | 2 | 1 | 2 | 12 | 210 | 22 | 110.88
181 | 1F階段1 | 上記器具 |  |  | 1 | 1
182 | 1F階段1 | 20形ブラケット | FL20 | 1 | 1 | 1 | 12 | 210 | 22 | 55.44
183 | 1F階段1 | 上記器具 |  |  | 1 | 1
184 | 1F資料室 | 40形逆富士 | FLR40 | 1 | 1 | 1 | 5 | 150 | 42 | 31.5
185 | 1F資料室 | 上記器具 |  |  | 1 | 1
186 | 1F普通教室1 | 40形黒板灯 直付 | HF32 | 1 | 2 | 2 | 12 | 210 | 35 | 176.4
187 | 1F普通教室1 | 40形逆富士 | FLR40 | 2 | 6 | 12 | 12 | 210 | 42 | 1270.08
188 | 1F普通教室1 | 上記器具 |  |  | 6 | 6
189 | 1F普通教室2 | 40形黒板灯 直付 | HF32 | 1 | 2 | 2 | 12 | 210 | 35 | 176.4
190 | 1F普通教室2 | 40形逆富士 | FLR40 | 2 | 6 | 12 | 12 | 210 | 42 | 1270.08
191 | 1F普通教室2 | 上記器具 |  |  | 6 | 6
192 | 1F普通教室3 | 40形黒板灯 直付 | HF32 | 1 | 2 | 2 | 12 | 210 | 35 | 176.4
193 | 1F普通教室3 | 40形逆富士 | FLR40 | 2 | 9 | 18 | 12 | 210 | 42 | 1905.12
194 | 1F普通教室3 | 上記器具 |  |  | 9 | 9
195 | 1F普通教室4 | 40形黒板灯 直付 | HF32 | 1 | 2 | 2 | 12 | 210 | 35 | 176.4
196 | 1F普通教室4 | 40形逆富士 | FLR40 | 2 | 9 | 18 | 12 | 210 | 42 | 1905.12
197 | 1F普通教室4 | 上記器具 |  |  | 9 | 9
198 | 1F倉庫 | 40形黒板灯 直付 | HF32 | 1 | 2 | 2 | 5 | 150 | 35 | 52.5
199 | 1F倉庫 | 40形逆富士 | FLR40 | 2 | 9 | 18 | 5 | 150 | 42 | 567
200 | 1F倉庫 | 上記器具 |  |  | 9 | 9
201 | 1F倉庫横教室 |  | LED | 1 | 0 | 0
202 | 1F階段2 | ボール電球 | IL100 | 1 | 1 | 1 | 12 | 210 | 100 | 252
203 | 2F多目的スペース | 40形逆富士 | FLR40 | 2 | 27 | 54 | 5 | 150 | 42 | 1701
204 | 2F多目的スペース | 上記器具 |  |  | 27 | 27
205 | 2F階段・廊下 | 40形逆富士 | FLR40 | 2 | 14 | 28 | 12 | 210 | 42 | 2963.52
206 | 2F階段・廊下 | 上記器具 |  |  | 14 | 14
207 | 2F倉庫 | 40形逆富士 | FLR40 | 1 | 1 | 1 | 5 | 150 | 42 | 31.5
208 | 2F倉庫 | 上記器具 |  |  | 1 | 1
209 | 2F渡り廊下 | 20形逆富士 防水防湿 | FL20 | 2 | 3 | 6 | 12 | 210 | 22 | 332.64
210 | 2F渡り廊下 | 上記器具 |  |  | 3 | 3
211 | 2F階段 | 20形埋込 | FL20 | 2 | 1 | 2 | 12 | 210 | 22 | 110.88
212 | 2F階段 | 上記器具 |  |  | 1 | 1
213 | 2F階段 | 20形ブラケット | FL20 | 1 | 1 | 1 | 12 | 210 | 22 | 55.44
214 | 2F階段 | 上記器具 |  |  | 1 | 1
215 | 2F倉庫(図面になし) | 40形逆富士 | FLR40 | 2 | 1 | 2 | 5 | 150 | 42 | 63
216 | 2F倉庫(図面になし) | 上記器具 |  |  | 1 | 1
217 | 2F普通教室1 | 40形黒板灯 直付 | HF32 | 1 | 2 | 2 | 12 | 210 | 35 | 176.4
218 | 2F普通教室1 | 40形逆富士 | FLR40 | 2 | 6 | 12 | 12 | 210 | 42 | 1270.08
219 | 2F普通教室1 | 上記器具 |  |  | 6 | 6
220 | 2F普通教室2 | 40形黒板灯 直付 | HF32 | 1 | 2 | 2 | 12 | 210 | 35 | 176.4
221 | 2F普通教室2 | 40形逆富士 | FLR40 | 2 | 6 | 12 | 12 | 210 | 42 | 1270.08
222 | 2F普通教室2 | 上記器具 |  |  | 6 | 6
223 | 2F普通教室3 | 40形黒板灯 直付 | HF32 | 1 | 2 | 2 | 12 | 210 | 35 | 176.4
224 | 2F普通教室3 | 40形逆富士 | FLR40 | 2 | 9 | 18 | 12 | 210 | 42 | 1905.12
225 | 2F普通教室3 | 上記器具 |  |  | 9 | 9
226 | 2F普通教室4 | 40形黒板灯 直付 | HF32 | 1 | 2 | 2 | 12 | 210 | 35 | 176.4
227 | 2F普通教室4 | 40形逆富士 | FLR40 | 2 | 9 | 18 | 12 | 210 | 42 | 1905.12
228 | 2F普通教室4 | 上記器具 |  |  | 9 | 9
229 | 2F普通教室(特別支援)1 | 40形黒板灯 直付 | HF32 | 1 | 2 | 2 | 12 | 210 | 35 | 176.4
230 | 2F普通教室(特別支援)1 | 40形逆富士 | FLR40 | 2 | 9 | 18 | 12 | 210 | 42 | 1905.12
231 | 2F普通教室(特別支援)1 | 上記器具 |  |  | 9 | 9
232 | 2F普通教室(特別支援)2 | 40形黒板灯 直付 | HF32 | 1 | 2 | 2 | 12 | 210 | 35 | 176.4
233 | 2F普通教室(特別支援)2 | 40形逆富士 | FLR40 | 2 | 9 | 18 | 12 | 210 | 42 | 1905.12
234 | 2F普通教室(特別支援)2 | 上記器具 |  |  | 9 | 9
235 | 2F階段2 | ボール電球 | IL100 | 1 | 1 | 1 | 12 | 210 | 100 | 252
236 | 3F音楽室 | 40形黒板灯 直付 | HF32 | 1 | 2 | 2 | 5 | 150 | 35 | 52.5
237 | 3F音楽室 | 40形逆富士 | FLR40 | 2 | 9 | 18 | 5 | 150 | 42 | 567
238 | 3F音楽室 | 上記器具 |  |  | 9 | 9
239 | 3F普通教室(特別支援)1 | 40形黒板灯 直付 | HF32 | 1 | 2 | 2 | 12 | 210 | 35 | 176.4
240 | 3F普通教室(特別支援)1 | 40形逆富士 | FLR40 | 2 | 9 | 18 | 12 | 210 | 42 | 1905.12
241 | 3F普通教室(特別支援)1 | 上記器具 |  |  | 9 | 9
242 | 3F普通教室(特別支援)2 | 40形黒板灯 直付 | HF32 | 1 | 2 | 2 | 12 | 210 | 35 | 176.4
243 | 3F普通教室(特別支援)2 | 40形逆富士 | FLR40 | 2 | 9 | 18 | 12 | 210 | 42 | 1905.12
244 | 3F普通教室(特別支援)2 | 上記器具 |  |  | 9 | 9
245 | 3F廊下 | 40形逆富士 | FLR40 | 2 | 12 | 24 | 12 | 210 | 42 | 2540.16
246 | 3F廊下 | 上記器具 |  |  | 12 | 12
247 | 3F階段1 | 40形逆富士 | FLR40 | 2 | 1 | 2 | 12 | 210 | 42 | 211.68
248 | 3F階段1 | 上記器具 |  |  | 1 | 1
249 | 3F階段1 | 40形逆富士 | FLR40 | 1 | 1 | 1 | 12 | 210 | 42 | 105.84
250 | 3F階段1 | 上記器具 |  |  | 1 | 1
251 | 3F階段2 | ボール電球 | IL100 | 1 | 1 | 1 | 12 | 210 | 100 | 252
252 | 体育館1Fステージ | 40形逆富士 | FLR40 | 2 | 22 | 44 | 12 | 260 | 42 | 5765.76
253 | 体育館1Fステージ | 上記器具 |  |  | 22 | 22
254 | 体育館1Fステージ | 40形逆富士 | FLR40 | 1 | 5 | 5 | 12 | 260 | 42 | 655.2
255 | 体育館1Fステージ | 上記器具 |  |  | 5 | 5
256 | 体育館1F化粧室 | 40形逆富士 | FLR40 | 1 | 2 | 2 | 12 | 260 | 42 | 262.08
257 | 体育館1F化粧室 | 上記器具 |  |  | 2 | 2
258 | 体育館1F身障者便所 | 20形埋込 | FL20 | 1 | 1 | 1 | 12 | 260 | 22 | 68.64
259 | 体育館1F身障者便所 | 上記器具 |  |  | 1 | 1
260 | 体育館1F男子便所 | 40形逆富士 | FLR40 | 1 | 1 | 1 | 12 | 260 | 42 | 131.04
261 | 体育館1F男子便所 | 上記器具 |  |  | 1 | 1
262 | 体育館1F女子便所 | 40形逆富士 | FLR40 | 1 | 1 | 1 | 12 | 260 | 42 | 131.04
263 | 体育館1F女子便所 | 上記器具 |  |  | 1 | 1
264 | 体育館1F女子更衣室 | 40形逆富士 | FLR40 | 1 | 2 | 2 | 12 | 260 | 42 | 262.08
265 | 体育館1F女子更衣室 | 上記器具 |  |  | 2 | 2
266 | 体育館1F男子便所 | 40形逆富士 | FLR40 | 1 | 2 | 2 | 12 | 260 | 42 | 262.08
267 | 体育館1F男子便所 | 上記器具 |  |  | 2 | 2
268 | 体育館1F器具庫 | 40形逆富士 | FLR40 | 2 | 4 | 8 | 12 | 260 | 42 | 1048.32
269 | 体育館1F器具庫 | 上記器具 |  |  | 4 | 4
270 | 体育館1F外壁 | ボール電球 | IL100 | 1 | 7 | 7 | 4 | 240 | 100 | 672
271 | 体育館2F吹抜 | 高天井用照明 ガード付 | 水銀灯700W | 1 | 36 | 36 | 12 | 260 | 745 | 83678.4
272 | 体育館2F吹抜 |  |  |  | 36 | 36
273 | 体育館2Fミーティングルーム | 40形逆富士 | FLR40 | 2 | 10 | 20 | 12 | 260 | 42 | 2620.8
274 | 体育館2Fミーティングルーム | 上記器具 |  |  | 10 | 10
275 | 体育館2Fミーティングルーム | 40形黒板灯 直付 | HF32 | 1 | 2 | 2 | 12 | 260 | 35 | 218.4
276 | 体育館2F階段 | 20形逆富士 防水防湿 | FL20 | 2 | 2 | 4 | 12 | 260 | 22 | 274.56
277 | 体育館2F階段 | 上記器具 |  |  | 2 | 2
278 | 体育倉庫倉庫 | 40形逆富士 | FLR40 | 1 | 2 | 2 | 12 | 260 | 42 | 262.08
279 | 体育倉庫倉庫 | 上記器具 |  |  | 2 | 2
280 | 体育倉庫便所 | 40形逆富士 | FLR40 | 1 | 1 | 1 | 12 | 260 | 42 | 131.04
281 | 体育倉庫便所 | 上記器具 |  |  | 1 | 1
282 | 体育倉庫外部 | 20形ブラケット | FL20 | 1 | 2 | 2 | 4 | 240 | 22 | 42.24
283 | 体育倉庫外部 | 上記器具 |  |  | 2 | 2
284 | 体育倉庫外部横 | 40形逆富士 防水防湿 | FLR40 | 2 | 10 | 20 | 4 | 240 | 42 | 806.4
285 | 体育倉庫外部横 | 上記器具 |  |  | 10 | 10

## 16.高美が丘小学校
様式１１
消費電力量削減表
| 識別番号： | 16-小-10 器
| 施設名： | 高美が丘小学校
| 所在地： | 高屋高美が丘四丁目字1-1
| 年間消費電力削減量： | -182049.69 |  |  | kWh/年
商号又は名称：
|  | 現状照明 | [8 empty] | LED照明
No | 設置場所 | 器具種類 | ランプ型番 | 灯数 | 使用概況 |  |  |  | ランニングコスト |  | 品番 |  | ランニングコスト
[5 empty] | 器具 台数 | ランプ 数 | 点灯 時間 | 点灯 日数 | 消費 電力 | 年間 消費電力量 |  | 数量 | 消費 電力 | 年間 消費電力量
[5 empty] | (台) | (本) | (h/日) | (日/年) | (W/台) | (kWh/年) |  | (台) | (W/台) | (kWh/年)
|  | 合計 | [7 empty] | 182049.69 | 合計 |  |  | 0
1 | 1F屋外 | 逆富士ベースライト 防水 | FLR40 | 2 | 4 | 8 | 4 | 240 | 42 | 322.56
2 | 1F屋外 | 上記器具 |  |  | 4 | 4
3 | 1F多目的スペース1 | 逆富士ベースライト | FLR40 | 2 | 10 | 20 | 5 | 150 | 42 | 630
4 | 1F多目的スペース1 | 上記器具 |  |  | 10 | 10
5 | 1F事務センター | 埋込黒板灯 | FLR40 | 1 | 2 | 2 | 12 | 240 | 42 | 241.92
6 | 1F事務センター | 逆富士ベースライト | FLR40 | 2 | 9 | 18 | 12 | 240 | 42 | 2177.28
7 | 1F事務センター | 上記器具 |  |  | 9 | 9
8 | 1F多目的スペース2 | 逆富士ベースライト | FLR40 | 2 | 36 | 72 | 5 | 150 | 42 | 2268
9 | 1F多目的スペース2 | 上記器具 |  |  | 36 | 36
10 | 1F普通教室1 | 埋込黒板灯 | FLR40 | 1 | 2 | 2 | 12 | 210 | 42 | 211.68
11 | 1F普通教室1 | 逆富士ベースライト | FLR40 | 2 | 9 | 18 | 12 | 210 | 42 | 1905.12
12 | 1F普通教室1 | 上記器具 |  |  | 9 | 9
13 | 1F普通教室2 | 埋込黒板灯 | FLR40 | 1 | 2 | 2 | 12 | 210 | 42 | 211.68
14 | 1F普通教室2 | 逆富士ベースライト | FLR40 | 2 | 9 | 18 | 12 | 210 | 42 | 1905.12
15 | 1F普通教室2 | 上記器具 |  |  | 9 | 9
16 | 1F普通教室3 | 埋込黒板灯 | FLR40 | 1 | 2 | 2 | 12 | 210 | 42 | 211.68
17 | 1F普通教室3 | 逆富士ベースライト | FLR40 | 2 | 9 | 18 | 12 | 210 | 42 | 1905.12
18 | 1F普通教室3 | 上記器具 |  |  | 9 | 9
19 | 1Fいきいきこどもクラブ | 埋込黒板灯 | FLR40 | 1 | 2 | 2 | 5 | 150 | 42 | 63
20 | 1Fいきいきこどもクラブ | 逆富士ベースライト | FLR40 | 2 | 9 | 18 | 5 | 150 | 42 | 567
21 | 1Fいきいきこどもクラブ | 上記器具 |  |  | 9 | 9
22 | 1F西側渡り廊下 | 逆富士ベースライト 防水 | FL20 | 2 | 3 | 6 | 12 | 210 | 22 | 332.64
23 | 1F西側渡り廊下 | 上記器具 |  |  | 3 | 3
24 | 1F倉庫1 | 逆富士ベースライト | FL20 | 2 | 1 | 2 | 5 | 150 | 22 | 33
25 | 1F倉庫1 | 上記器具 |  |  | 1 | 1
26 | 1F倉庫1 | 階段灯 軒下 | FL20 | 1 | 1 | 1 | 5 | 150 | 22 | 16.5
27 | 1F倉庫1 | 上記器具 |  |  | 1 | 1
28 | 1Fホール | 逆富士ベースライト | FLR40 | 1 | 2 | 2 | 12 | 210 | 42 | 211.68
29 | 1Fホール | 上記器具 |  |  | 2 | 2
30 | 1F女子便所 | ミラー灯 | FL40 | 1 | 2 | 2 | 12 | 210 | 46 | 231.84
31 | 1F女子便所 | 埋込ベースライト | FLR40 | 1 | 3 | 3 | 12 | 210 | 42 | 317.52
32 | 1F女子便所 | 上記器具 |  |  | 3 | 3
33 | 1F教材室 | 逆富士ベースライト | FLR40 | 2 | 6 | 12 | 5 | 150 | 42 | 378
34 | 1F教材室 | 上記器具 |  |  | 6 | 6
35 | 1F男子便所 | ミラー灯 | FL40 | 1 | 2 | 2 | 12 | 210 | 46 | 231.84
36 | 1F男子便所 | 埋込ベースライト | FLR40 | 1 | 3 | 3 | 12 | 210 | 42 | 317.52
37 | 1F男子便所 | 上記器具 |  |  | 3 | 3
38 | 1F多目的スペース3 | 逆富士ベースライト | FLR40 | 2 | 36 | 72 | 5 | 150 | 42 | 2268
39 | 1F多目的スペース3 | 上記器具 |  |  | 36 | 36
40 | 1F普通教室4 | 埋込黒板灯 | FLR40 | 1 | 2 | 2 | 12 | 210 | 42 | 211.68
41 | 1F普通教室4 | 逆富士ベースライト | FLR40 | 2 | 9 | 18 | 12 | 210 | 42 | 1905.12
42 | 1F普通教室4 | 上記器具 |  |  | 9 | 9
43 | 1F普通教室5 | 埋込黒板灯 | FLR40 | 1 | 2 | 2 | 12 | 210 | 42 | 211.68
44 | 1F普通教室5 | 逆富士ベースライト | FLR40 | 2 | 9 | 18 | 12 | 210 | 42 | 1905.12
45 | 1F普通教室5 | 上記器具 |  |  | 9 | 9
46 | 1F普通教室6 | 埋込黒板灯 | FLR40 | 1 | 2 | 2 | 12 | 210 | 42 | 211.68
47 | 1F普通教室6 | 逆富士ベースライト | FLR40 | 2 | 9 | 18 | 12 | 210 | 42 | 1905.12
48 | 1F普通教室6 | 上記器具 |  |  | 9 | 9
49 | 1F特別活動（調べ学習） | 埋込黒板灯 | FLR40 | 1 | 2 | 2 | 5 | 150 | 42 | 63
50 | 1F特別活動（調べ学習） | 逆富士ベースライト | FLR40 | 2 | 9 | 18 | 5 | 150 | 42 | 567
51 | 1F特別活動（調べ学習） | 上記器具 |  |  | 9 | 9
52 | 1F多目的スペース4 | 逆富士ベースライト | FLR40 | 2 | 10 | 20 | 5 | 150 | 42 | 630
53 | 1F多目的スペース4 | 上記器具 |  |  | 10 | 10
54 | 1Fコンピューター室 | 埋込黒板灯 | FLR40 | 1 | 2 | 2 | 5 | 150 | 42 | 63
55 | 1Fコンピューター室 | 逆富士ベースライト | FLR40 | 2 | 9 | 18 | 5 | 150 | 42 | 567
56 | 1Fコンピューター室 | 上記器具 |  |  | 9 | 9
57 | 1F屋外2 | 逆富士ベースライト 防水 | FLR40 | 2 | 2 | 4 | 4 | 240 | 42 | 161.28
58 | 1F屋外2 | 上記器具 |  |  | 2 | 2
59 | 1F東側渡り廊下 | 逆富士ベースライト 防水 | FL20 | 2 | 2 | 4 | 12 | 210 | 22 | 221.76
60 | 1F東側渡り廊下 | 上記器具 |  |  | 2 | 2
61 | 1F屋外階段 | 階段灯 軒下 | FL20 | 1 | 1 | 1 | 4 | 240 | 22 | 21.12
62 | 1F屋外階段 | 上記器具 |  |  | 1 | 1
63 | 1F配膳室 | 逆富士ベースライト | FLR40 | 2 | 1 | 2 | 5 | 150 | 42 | 63
64 | 1F配膳室 | 上記器具 |  |  | 1 | 1
65 | 1F配膳室 | 逆富士ベースライト | FLR40 | 1 | 1 | 1 | 5 | 150 | 42 | 31.5
66 | 1F配膳室 | 上記器具 |  |  | 1 | 1
67 | 1Fテラス | 逆富士ベースライト 防水 | FL20 | 2 | 3 | 6 | 4 | 240 | 22 | 126.72
68 | 1Fテラス | 上記器具 |  |  | 3 | 3
69 | 1F図書室 | 埋込ベースライト | FLR40 | 2 | 28 | 56 | 5 | 150 | 42 | 1764
70 | 1F図書室 | 上記器具 |  |  | 28 | 28
71 | 1Fスロープ | 角型ブラケット | FL40 | 1 | 2 | 2 | 4 | 240 | 46 | 88.32
72 | 1F倉庫2 | 階段灯 軒下 | FL20 | 1 | 1 | 1 | 5 | 150 | 22 | 16.5
73 | 1F倉庫2 | 上記器具 |  |  | 1 | 1
74 | 1F倉庫2 | トラフ型ベースライト | FL20 | 1 | 1 | 1 | 5 | 150 | 22 | 16.5
75 | 1F倉庫2 | 上記器具 |  |  | 1 | 1
76 | 1F階段 | 階段灯 | FCL30 | 1 | 1 | 1 | 12 | 210 | 28 | 70.56
77 | 1F階段 | 上記器具 |  |  | 1 | 1
78 | 1F中央渡り廊下 | 逆富士ベースライト 防水 | FL20 | 2 | 3 | 6 | 12 | 210 | 22 | 332.64
79 | 1F中央渡り廊下 | 上記器具 |  |  | 3 | 3
80 | 2F西側屋外階段付近 | 防犯灯 太陽光パネル給電 | LED | 2 | 1 | 2
81 | 2F西側屋外階段 | 逆富士ベースライト | FLR40 | 1 | 1 | 1 | 4 | 240 | 42 | 40.32
82 | 2F西側屋外階段 | 上記器具 |  |  | 1 | 1
83 | 2F倉庫1 | 逆富士ベースライト | FLR40 | 1 | 1 | 1 | 5 | 150 | 42 | 31.5
84 | 2F倉庫1 | 上記器具 |  |  | 1 | 1
85 | 2Fテラス | 逆富士ベースライト 防水 | FLR40 | 2 | 6 | 12 | 4 | 240 | 42 | 483.84
86 | 2Fテラス | 上記器具 |  |  | 6 | 6
87 | 2F普（特別支援学級）1 | 直付け黒板灯 | FLR40 | 1 | 2 | 2 | 12 | 210 | 42 | 211.68
88 | 2FWC | 丸形ブラケット 防水 | IL60 | 1 | 1 | 1 | 12 | 210 | 60 | 151.2
89 | 2FWC | 上記器具 |  |  | 1 | 1
90 | 2F普（特別支援学級）1 | 逆富士ベースライト | FLR40 | 2 | 9 | 18 | 12 | 210 | 42 | 1905.12
91 | 2F普（特別支援学級）1 | 上記器具 |  |  | 9 | 9
92 | 2F多目的スペース1 | 逆富士ベースライト | FLR40 | 2 | 20 | 40 | 5 | 150 | 42 | 1260
93 | 2F多目的スペース1 | 上記器具 |  |  | 20 | 20
94 | 2F普（特別支援学級）2 | 埋込黒板灯 | FLR40 | 1 | 2 | 2 | 12 | 210 | 42 | 211.68
95 | 2F普（特別支援学級）2 | 逆富士ベースライト | FLR40 | 2 | 9 | 18 | 12 | 210 | 42 | 1905.12
96 | 2F普（特別支援学級）2 | 上記器具 |  |  | 9 | 9
97 | 2F普（特別支援学級）3 | 埋込黒板灯 | FLR40 | 1 | 2 | 2 | 12 | 210 | 42 | 211.68
98 | 2F普（特別支援学級）3 | 逆富士ベースライト | FLR40 | 2 | 9 | 18 | 12 | 210 | 42 | 1905.12
99 | 2F普（特別支援学級）3 | 上記器具 |  |  | 9 | 9
100 | 2F多目的スペース2 | 逆富士ベースライト | FLR40 | 2 | 36 | 72 | 5 | 150 | 42 | 2268
101 | 2F多目的スペース2 | 上記器具 |  |  | 36 | 36
102 | 2F普 | 埋込黒板灯 | FLR40 | 1 | 2 | 2 | 12 | 210 | 42 | 211.68
103 | 2F普 | 逆富士ベースライト | FLR40 | 2 | 9 | 18 | 12 | 210 | 42 | 1905.12
104 | 2F普 | 上記器具 |  |  | 9 | 9
105 | 2F普通教室1 | 埋込黒板灯 | FLR40 | 1 | 2 | 2 | 12 | 210 | 42 | 211.68
106 | 2F普通教室1 | 逆富士ベースライト | FLR40 | 2 | 9 | 18 | 12 | 210 | 42 | 1905.12
107 | 2F普通教室1 | 上記器具 |  |  | 9 | 9
108 | 2F普通教室2 | 埋込黒板灯 | FLR40 | 1 | 2 | 2 | 12 | 210 | 42 | 211.68
109 | 2F普通教室2 | 逆富士ベースライト | FLR40 | 2 | 9 | 18 | 12 | 210 | 42 | 1905.12
110 | 2F普通教室2 | 上記器具 |  |  | 9 | 9
111 | 2F通級 | 埋込黒板灯 | FLR40 | 1 | 2 | 2 | 5 | 150 | 42 | 63
112 | 2F通級 | 逆富士ベースライト | FLR40 | 2 | 9 | 18 | 5 | 150 | 42 | 567
113 | 2F通級 | 上記器具 |  |  | 9 | 9
114 | 2F西側渡り廊下 | 逆富士ベースライト 防水 | FL20 | 2 | 7 | 14 | 12 | 210 | 22 | 776.16
115 | 2F西側渡り廊下 | 上記器具 |  |  | 7 | 7
116 | 2F西側渡り廊下 | 階段灯 | FCL30 | 1 | 1 | 1 | 12 | 210 | 28 | 70.56
117 | 2F西側渡り廊下 | 上記器具 |  |  | 1 | 1
118 | 2F保健室 | 埋込ベースライト | FLR40 | 2 | 8 | 16 | 5 | 150 | 42 | 504
119 | 2F保健室 | 上記器具 |  |  | 8 | 8
120 | 2F便所前室 | 埋込ベースライト | FLR40 | 1 | 1 | 1 | 5 | 150 | 42 | 31.5
121 | 2F便所前室 | 上記器具 |  |  | 1 | 1
122 | 2F身障者用便所 | 逆富士ベースライト | FL20 | 2 | 1 | 2 | 12 | 210 | 22 | 110.88
123 | 2F身障者用便所 | 上記器具 |  |  | 1 | 1
124 | 2F女子便所 | 埋込ベースライト | FLR40 | 1 | 1 | 1 | 12 | 210 | 42 | 105.84
125 | 2F女子便所 | 上記器具 |  |  | 1 | 1
126 | 2F男子便所 | 埋込ベースライト | FLR40 | 1 | 1 | 1 | 12 | 210 | 42 | 105.84
127 | 2F男子便所 | 上記器具 |  |  | 1 | 1
128 | 2F更衣室 | 逆富士ベースライト | FHF32 | 2 | 2 | 4 | 5 | 150 | 35 | 105
129 | 2F更衣室 | 上記器具 |  |  | 2 | 2
130 | 2F更衣室 | 逆富士ベースライト | FLR40 | 1 | 1 | 1 | 5 | 150 | 42 | 31.5
131 | 2F更衣室 | 上記器具 |  |  | 1 | 1
132 | 2F休憩室 | 逆富士ベースライト | FHF32 | 2 | 2 | 4 | 5 | 150 | 35 | 105
133 | 2F休憩室 | 上記器具 |  |  | 2 | 2
134 | 2F休憩室 | 逆富士ベースライト | FLR40 | 1 | 1 | 1 | 5 | 150 | 42 | 31.5
135 | 2F休憩室 | 上記器具 |  |  | 1 | 1
136 | 2F校長室前室 | 直付けスクエア | FCL30 | 1 | 15 | 15 | 5 | 150 | 28 | 315
137 | 2F校長室前室 | 上記器具 |  |  | 15 | 15
138 | 2F校長室 | 埋込スクエア | FHP45 | 4 | 2 | 8 | 12 | 240 | 45 | 1036.8
139 | 2F校長室 | 上記器具 |  |  | 2 | 2
140 | 2F校長室 | ミラー灯 | FL20 | 1 | 1 | 1 | 12 | 240 | 22 | 63.36
141 | 2F湯沸室 | 逆富士ベースライト | FL20 | 2 | 1 | 2 | 5 | 150 | 22 | 33
142 | 2F湯沸室 | 上記器具 |  |  | 1 | 1
143 | 2F廊下 | 埋込スクエア | FPL28 | 2 | 5 | 10 | 12 | 210 | 28 | 705.6
144 | 2F廊下 | 上記器具 |  |  | 5 | 5
145 | 2F廊下 | 埋込ベースライト | FL20 | 2 | 1 | 2 | 12 | 210 | 22 | 110.88
146 | 2F廊下 | 上記器具 |  |  | 1 | 1
147 | 2F職員室 | 逆富士ベースライト | FLR40 | 2 | 24 | 48 | 12 | 240 | 42 | 5806.08
148 | 2F職員室 | 上記器具 |  |  | 24 | 24
149 | 2F事務室 | 埋込ベースライト | FLR40 | 2 | 3 | 6 | 12 | 240 | 42 | 725.76
150 | 2F事務室 | 上記器具 |  |  | 3 | 3
151 | 2F印刷室 | 逆富士ベースライト | FLR40 | 2 | 1 | 2 | 5 | 150 | 42 | 63
152 | 2F印刷室 | 上記器具 |  |  | 1 | 1
153 | 2F放送室 | 逆富士ベースライト | FLR40 | 2 | 2 | 4 | 5 | 150 | 42 | 126
154 | 2F放送室 | 上記器具 |  |  | 2 | 2
155 | 2F階段 | 階段灯 | FCL30 | 1 | 1 | 1 | 12 | 210 | 28 | 70.56
156 | 2F階段 | 上記器具 |  |  | 1 | 1
157 | 2F階段 | トラフ型ベースライト 片笠付 | FL20 | 1 | 1 | 1 | 12 | 210 | 22 | 55.44
158 | 2F階段 | 上記器具 |  |  | 1 | 1
159 | 2F玄関 | 丸形ブラケット | IL60 | 1 | 1 | 1 | 12 | 210 | 60 | 151.2
160 | 2F玄関 | 上記器具 |  |  | 1 | 1
161 | 2F玄関 | ユニバーサルダウンライト | ハロゲン85ｗ | 1 | 1 | 1 | 12 | 210 | 85 | 214.2
162 | 2F昇降口 | 逆富士ベースライト 防水 | FL20 | 2 | 2 | 4 | 12 | 210 | 22 | 221.76
163 | 2F昇降口 | 上記器具 |  |  | 2 | 2
164 | 2F昇降口 | 丸形ブラケット | FCL30 | 1 | 4 | 4 | 12 | 210 | 28 | 282.24
165 | 2F昇降口 | 上記器具 |  |  | 4 | 4
166 | 2F昇降口 | 逆富士ベースライト | FLR40 | 1 | 17 | 17 | 12 | 210 | 42 | 1799.28
167 | 2F昇降口 | 上記器具 |  |  | 17 | 17
168 | 2F昇降口 | 逆富士ベースライト 防水 | FLR40 | 1 | 9 | 9 | 12 | 210 | 42 | 952.56
169 | 2F昇降口 | 上記器具 |  |  | 9 | 9
170 | 2F図工室 | 埋込黒板灯 | FLR40 | 1 | 2 | 2 | 5 | 150 | 42 | 63
171 | 2F図工室 | 逆富士ベースライト | FLR40 | 2 | 15 | 30 | 5 | 150 | 42 | 945
172 | 2F図工室 | 上記器具 |  |  | 15 | 15
173 | 2F準備室 | 逆富士ベースライト | FLR40 | 2 | 4 | 8 | 5 | 150 | 42 | 252
174 | 2F準備室 | 上記器具 |  |  | 4 | 4
175 | 2F中央渡り廊下 | 逆富士ベースライト 防水 | FL20 | 2 | 11 | 22 | 12 | 210 | 22 | 1219.68
176 | 2F中央渡り廊下 | 上記器具 |  |  | 11 | 11
177 | 2F中央渡り廊下階段 | 階段灯 | FCL30 | 1 | 1 | 1 | 12 | 210 | 28 | 70.56
178 | 2F中央渡り廊下階段 | 上記器具 |  |  | 1 | 1
179 | 2Fホール | 逆富士ベースライト | FLR40 | 1 | 2 | 2 | 12 | 210 | 42 | 211.68
180 | 2Fホール | 上記器具 |  |  | 2 | 2
181 | 2F女子便所 | ミラー灯 | FL40 | 1 | 2 | 2 | 12 | 210 | 46 | 231.84
182 | 2F女子便所 | 埋込ベースライト | FLR40 | 1 | 3 | 3 | 12 | 210 | 42 | 317.52
183 | 2F女子便所 | 上記器具 |  |  | 3 | 3
184 | 2F教材室 | 逆富士ベースライト | FLR40 | 2 | 6 | 12 | 5 | 150 | 42 | 378
185 | 2F教材室 | 上記器具 |  |  | 6 | 6
186 | 2F男子便所 | ミラー灯 | FL40 | 1 | 2 | 2 | 12 | 210 | 46 | 231.84
187 | 2F男子便所 | 埋込ベースライト | FLR40 | 1 | 3 | 3 | 12 | 210 | 42 | 317.52
188 | 2F男子便所 | 上記器具 |  |  | 3 | 3
189 | 2F多目的スペース3 | 逆富士ベースライト | FLR40 | 2 | 36 | 72 | 5 | 150 | 42 | 2268
190 | 2F多目的スペース3 | 上記器具 |  |  | 36 | 36
191 | 2F普通教室3 | 埋込黒板灯 | FLR40 | 1 | 2 | 2 | 12 | 210 | 42 | 211.68
192 | 2F普通教室3 | 逆富士ベースライト | FLR40 | 2 | 9 | 18 | 12 | 210 | 42 | 1905.12
193 | 2F普通教室3 | 上記器具 |  |  | 9 | 9
194 | 2F普通教室4 | 埋込黒板灯 | FLR40 | 1 | 2 | 2 | 12 | 210 | 42 | 211.68
195 | 2F普通教室4 | 逆富士ベースライト | FLR40 | 2 | 9 | 18 | 12 | 210 | 42 | 1905.12
196 | 2F普通教室4 | 上記器具 |  |  | 9 | 9
197 | 2F普通教室5 | 埋込黒板灯 | FLR40 | 1 | 2 | 2 | 12 | 210 | 42 | 211.68
198 | 2F普通教室5 | 逆富士ベースライト | FLR40 | 2 | 9 | 18 | 12 | 210 | 42 | 1905.12
199 | 2F普通教室5 | 上記器具 |  |  | 9 | 9
200 | 2F日本語 | 埋込黒板灯 | FLR40 | 1 | 2 | 2 | 5 | 150 | 42 | 63
201 | 2F日本語 | 逆富士ベースライト | FLR40 | 2 | 9 | 18 | 5 | 150 | 42 | 567
202 | 2F日本語 | 上記器具 |  |  | 9 | 9
203 | 2F多目的スペース4 | 逆富士ベースライト | FLR40 | 2 | 10 | 20 | 5 | 150 | 42 | 630
204 | 2F多目的スペース4 | 上記器具 |  |  | 10 | 10
205 | 2F多目的室 | 埋込黒板灯 | FLR40 | 1 | 2 | 2 | 5 | 150 | 42 | 63
206 | 2F多目的室 | 逆富士ベースライト | FLR40 | 2 | 9 | 18 | 5 | 150 | 42 | 567
207 | 2F多目的室 | 上記器具 |  |  | 9 | 9
208 | 2F東側屋外階段 | 階段灯 軒下 | FL40 | 1 | 2 | 2 | 4 | 240 | 46 | 88.32
209 | 2F東側渡り廊下 | 逆富士ベースライト 防水 | FL20 | 2 | 2 | 4 | 12 | 210 | 22 | 221.76
210 | 2F東側渡り廊下 | 上記器具 |  |  | 2 | 2
211 | 2F東側渡り廊下階段 | 階段灯 軒下 | FL20 | 1 | 1 | 1 | 12 | 210 | 22 | 55.44
212 | 2F東側渡り廊下階段 | 上記器具 |  |  | 1 | 1
213 | 2F廊下2 | 逆富士ベースライト 防水 | FL20 | 2 | 3 | 6 | 12 | 210 | 22 | 332.64
214 | 2F廊下2 | 上記器具 |  |  | 3 | 3
215 | 2F廊下2 | 逆富士ベースライト | FHF32 | 2 | 7 | 14 | 12 | 210 | 35 | 1234.8
216 | 2F廊下2 | 上記器具 |  |  | 7 | 7
217 | 2F配膳室 | 逆富士ベースライト | FHF32 | 2 | 13 | 26 | 5 | 150 | 35 | 682.5
218 | 2F配膳室 | 上記器具 |  |  | 13 | 13
219 | 2F休憩室 | 角型シーリング 和風 | FCL30,40 | 1 | 1 | 1 | 5 | 150 | 66 | 49.5
220 | 2Fシャワー室 | コップ灯 | IL60 | 1 | 4 | 4 | 5 | 150 | 60 | 180
221 | 2Fシャワー室 | 上記器具 |  |  | 4 | 4
222 | 2F相談室 | 逆富士ベースライト | FHF32 | 2 | 1 | 2 | 5 | 150 | 35 | 52.5
223 | 2F相談室 | 上記器具 |  |  | 1 | 1
224 | 2F相談室外 | 角型ブラケット | FL20 | 1 | 1 | 1 | 5 | 150 | 22 | 16.5
225 | 2F相談室外 | 上記器具 |  |  | 1 | 1
226 | 2F女子更衣室 | 逆富士ベースライト | FHF32 | 2 | 2 | 4 | 5 | 150 | 35 | 105
227 | 2F女子更衣室 | 上記器具 |  |  | 2 | 2
228 | 2F男子更衣室 | 逆富士ベースライト | FHF32 | 1 | 2 | 2 | 5 | 150 | 35 | 52.5
229 | 2F男子更衣室 | 上記器具 |  |  | 2 | 2
230 | 2F男子更衣室横 | 逆富士ベースライト | FHF32 | 1 | 1 | 1 | 5 | 150 | 35 | 26.25
231 | 2F男子更衣室横 | 上記器具 |  |  | 1 | 1
232 | 2F西側屋外階段 | 逆富士ベースライト | FLR40 | 2 | 4 | 8 | 4 | 240 | 42 | 322.56
233 | 2F西側屋外階段 | 上記器具 |  |  | 4 | 4
234 | 2Fラーニングルーム | 逆富士ベースライト | LED | 1 | 18 | 18
235 | 2F多目的スペース1 | 逆富士ベースライト | FLR40 | 2 | 20 | 40 | 5 | 150 | 42 | 1260
236 | 2F多目的スペース1 | 上記器具 |  |  | 20 | 20
237 | 2F英語ルーム | 埋込黒板灯 | FLR40 | 1 | 2 | 2 | 5 | 150 | 42 | 63
238 | 2F英語ルーム | 逆富士ベースライト | FLR40 | 2 | 9 | 18 | 5 | 150 | 42 | 567
239 | 2F英語ルーム | 上記器具 |  |  | 9 | 9
240 | 2F多目的（ワークルーム） | 埋込黒板灯 | FLR40 | 1 | 2 | 2 | 5 | 150 | 42 | 63
241 | 2F多目的（ワークルーム） | 逆富士ベースライト | FLR40 | 2 | 9 | 18 | 5 | 150 | 42 | 567
242 | 2F多目的（ワークルーム） | 上記器具 |  |  | 9 | 9
243 | 2F多目的スペース2 | 逆富士ベースライト | FLR40 | 2 | 40 | 80 | 5 | 150 | 42 | 2520
244 | 2F多目的スペース2 | 上記器具 |  |  | 40 | 40
245 | 2F普通教室1 | 埋込黒板灯 | FLR40 | 1 | 2 | 2 | 12 | 210 | 42 | 211.68
246 | 2F普通教室1 | 逆富士ベースライト | FLR40 | 2 | 9 | 18 | 12 | 210 | 42 | 1905.12
247 | 2F普通教室1 | 上記器具 |  |  | 9 | 9
248 | 2F普通教室1横 | 埋込黒板灯 | FLR40 | 1 | 2 | 2 | 5 | 150 | 42 | 63
249 | 2F普通教室1横 | 逆富士ベースライト | FLR40 | 2 | 9 | 18 | 5 | 150 | 42 | 567
250 | 2F普通教室1横 | 上記器具 |  |  | 9 | 9
251 | 2F普通教室2 | 埋込黒板灯 | FLR40 | 1 | 2 | 2 | 12 | 210 | 42 | 211.68
252 | 2F普通教室2 | 逆富士ベースライト | FLR40 | 2 | 9 | 18 | 12 | 210 | 42 | 1905.12
253 | 2F普通教室2 | 上記器具 |  |  | 9 | 9
254 | 2F普通教室2横 | 埋込黒板灯 | FLR40 | 1 | 2 | 2 | 5 | 150 | 42 | 63
255 | 2F普通教室2横 | 逆富士ベースライト | FLR40 | 2 | 9 | 18 | 5 | 150 | 42 | 567
256 | 2F普通教室2横 | 上記器具 |  |  | 9 | 9
257 | 2Fホール | 逆富士ベースライト | FLR40 | 1 | 2 | 2 | 12 | 210 | 42 | 211.68
258 | 2Fホール | 上記器具 |  |  | 2 | 2
259 | 2F女子便所 | ミラー灯 | FL40 | 1 | 2 | 2 | 12 | 210 | 46 | 231.84
260 | 2F女子便所 | 埋込ベースライト | FLR40 | 1 | 3 | 3 | 12 | 210 | 42 | 317.52
261 | 2F女子便所 | 上記器具 |  |  | 3 | 3
262 | 2F教材室 | 逆富士ベースライト | FLR40 | 2 | 6 | 12 | 5 | 150 | 42 | 378
263 | 2F教材室 | 上記器具 |  |  | 6 | 6
264 | 2F教材室 | ミラー灯 | FL40 | 1 | 2 | 2 | 5 | 150 | 46 | 69
265 | 2F教材室 | 埋込ベースライト | FLR40 | 1 | 3 | 3 | 5 | 150 | 42 | 94.5
266 | 2F教材室 | 上記器具 |  |  | 3 | 3
267 | 2F多目的スペース3 | 逆富士ベースライト | FLR40 | 2 | 40 | 80 | 5 | 150 | 42 | 2520
268 | 2F多目的スペース3 | 上記器具 |  |  | 40 | 40
269 | 2F普通教室3 | 埋込黒板灯 | FLR40 | 1 | 2 | 2 | 12 | 210 | 42 | 211.68
270 | 2F普通教室3 | 逆富士ベースライト | FLR40 | 2 | 9 | 18 | 12 | 210 | 42 | 1905.12
271 | 2F普通教室3 | 上記器具 |  |  | 9 | 9
272 | 2F普通教室4 | 埋込黒板灯 | FLR40 | 1 | 2 | 2 | 12 | 210 | 42 | 211.68
273 | 2F普通教室4 | 逆富士ベースライト | FLR40 | 2 | 9 | 18 | 12 | 210 | 42 | 1905.12
274 | 2F普通教室4 | 上記器具 |  |  | 9 | 9
275 | 2F普通教室5 | 埋込黒板灯 | FLR40 | 1 | 2 | 2 | 12 | 210 | 42 | 211.68
276 | 2F普通教室5 | 逆富士ベースライト | FLR40 | 2 | 9 | 18 | 12 | 210 | 42 | 1905.12
277 | 2F普通教室5 | 上記器具 |  |  | 9 | 9
278 | 2F多目的スペース4 | 逆富士ベースライト | FLR40 | 2 | 10 | 20 | 5 | 150 | 42 | 630
279 | 2F多目的スペース4 | 上記器具 |  |  | 10 | 10
280 | 2F児童会室 | 埋込黒板灯 | FLR40 | 1 | 2 | 2 | 5 | 150 | 42 | 63
281 | 2F児童会室 | 逆富士ベースライト | FLR40 | 2 | 9 | 18 | 5 | 150 | 42 | 567
282 | 2F児童会室 | 上記器具 |  |  | 9 | 9
283 | 2F東側屋外階段 | 逆富士ベースライト | FLR40 | 2 | 1 | 2 | 4 | 240 | 42 | 80.64
284 | 2F東側屋外階段 | 上記器具 |  |  | 1 | 1
285 | 2F東側渡り廊下 | 逆富士ベースライト 防水 | FL20 | 2 | 2 | 4 | 12 | 210 | 22 | 221.76
286 | 2F東側渡り廊下 | 上記器具 |  |  | 2 | 2
287 | 2F北側校舎廊下 | 逆富士ベースライト 防水 | FL20 | 2 | 12 | 24 | 12 | 210 | 22 | 1330.56
288 | 2F北側校舎廊下 | 上記器具 |  |  | 12 | 12
289 | 2F中央渡り廊下 | 逆富士ベースライト 防水 | FL20 | 2 | 8 | 16 | 12 | 210 | 22 | 887.04
290 | 2F中央渡り廊下 | 上記器具 |  |  | 8 | 8
291 | 2F中央渡り廊下階段 | 階段灯 | FCL30 | 1 | 1 | 1 | 12 | 210 | 28 | 70.56
292 | 2F中央渡り廊下階段 | 上記器具 |  |  | 1 | 1
293 | 2F配膳室 | 逆富士ベースライト | FLR40 | 2 | 2 | 4 | 5 | 150 | 42 | 126
294 | 2F配膳室 | 上記器具 |  |  | 2 | 2
295 | 2F準備室1 | 逆富士ベースライト | FLR40 | 2 | 3 | 6 | 5 | 150 | 42 | 189
296 | 2F準備室1 | 上記器具 |  |  | 3 | 3
297 | 2F家庭科室 | 埋込黒板灯 | FLR40 | 1 | 2 | 2 | 5 | 150 | 42 | 63
298 | 2F家庭科室 | 逆富士ベースライト | FLR40 | 2 | 20 | 40 | 5 | 150 | 42 | 1260
299 | 2F家庭科室 | 上記器具 |  |  | 20 | 20
300 | 2F第二理科室 | 埋込黒板灯 | FLR40 | 1 | 2 | 2 | 5 | 150 | 42 | 63
301 | 2F第二理科室 | 逆富士ベースライト | FLR40 | 2 | 20 | 40 | 5 | 150 | 42 | 1260
302 | 2F第二理科室 | 上記器具 |  |  | 20 | 20
303 | 2F準備室2 | 逆富士ベースライト | FLR40 | 2 | 4 | 8 | 5 | 150 | 42 | 252
304 | 2F準備室2 | 上記器具 |  |  | 4 | 4
305 | 2F準備室2 | 逆富士ベースライト | FL20 | 1 | 1 | 1 | 5 | 150 | 22 | 16.5
306 | 2F準備室2 | 上記器具 |  |  | 1 | 1
307 | 2F第一理科室 | 埋込黒板灯 | FLR40 | 1 | 2 | 2 | 5 | 150 | 42 | 63
308 | 2F第一理科室 | 逆富士ベースライト | FLR40 | 2 | 18 | 36 | 5 | 150 | 42 | 1134
309 | 2F第一理科室 | 上記器具 |  |  | 18 | 18
310 | 2F音楽室前廊下 | 階段灯 | FCL30 | 1 | 1 | 1 | 12 | 210 | 28 | 70.56
311 | 2F音楽室前廊下 | 上記器具 |  |  | 1 | 1
312 | 2F音楽室前廊下 | 逆富士ベースライト | FL20 | 2 | 5 | 10 | 12 | 210 | 22 | 554.4
313 | 2F音楽室前廊下 | 上記器具 |  |  | 5 | 5
314 | 2F西側渡り廊下 | 逆富士ベースライト 防水 | FL20 | 2 | 8 | 16 | 12 | 210 | 22 | 887.04
315 | 2F西側渡り廊下 | 上記器具 |  |  | 8 | 8
316 | 2F西側渡り廊下階段 | 階段灯 | FCL30 | 1 | 1 | 1 | 12 | 210 | 28 | 70.56
317 | 2F西側渡り廊下階段 | 上記器具 |  |  | 1 | 1
318 | 2F会議室 | 埋込黒板灯 | FLR40 | 1 | 2 | 2 | 5 | 150 | 42 | 63
319 | 2F会議室 | 逆富士ベースライト | FLR40 | 2 | 12 | 24 | 5 | 150 | 42 | 756
320 | 2F会議室 | 上記器具 |  |  | 12 | 12
321 | 2F男子便所 | ミラー灯 | FL40 | 1 | 1 | 1 | 12 | 210 | 46 | 115.92
322 | 2F男子便所 | 埋込ベースライト | FLR40 | 1 | 2 | 2 | 12 | 210 | 42 | 211.68
323 | 2F男子便所 | 上記器具 |  |  | 2 | 2
324 | 2F女子便所 | ミラー灯 | FL40 | 1 | 1 | 1 | 12 | 210 | 46 | 115.92
325 | 2F女子便所 | 埋込ベースライト | FLR40 | 1 | 2 | 2 | 12 | 210 | 42 | 211.68
326 | 2F女子便所 | 上記器具 |  |  | 2 | 2
327 | 2F第二音楽室 | 埋込黒板灯 | FLR40 | 1 | 2 | 2 | 5 | 150 | 42 | 63
328 | 2F第二音楽室 | 逆富士ベースライト | FLR40 | 2 | 12 | 24 | 5 | 150 | 42 | 756
329 | 2F第二音楽室 | 上記器具 |  |  | 12 | 12
330 | 2F準備室3 | 逆富士ベースライト | FLR40 | 1 | 4 | 4 | 5 | 150 | 42 | 126
331 | 2F準備室3 | 上記器具 |  |  | 4 | 4
332 | 2F第一音楽室 | 埋込黒板灯 | FLR40 | 1 | 2 | 2 | 5 | 150 | 42 | 63
333 | 2F第一音楽室 | 逆富士ベースライト | FLR40 | 2 | 12 | 24 | 5 | 150 | 42 | 756
334 | 2F第一音楽室 | 上記器具 |  |  | 12 | 12
335 | 2F屋外 | 直付け灯 円柱形 防水 | IL60 | 1 | 2 | 2 | 4 | 240 | 60 | 115.2
336 | 2F屋外 | 上記器具 |  |  | 2 | 2
337 | 2F屋外 | 特殊形状ブラケット | IL60 | 1 | 4 | 4 | 4 | 240 | 60 | 230.4
338 | 2F屋外 | 上記器具 |  |  | 4 | 4
339 | 2F屋外 | 逆富士ベースライト 防水 | FL20 | 2 | 3 | 6 | 4 | 240 | 22 | 126.72
340 | 2F屋外 | 上記器具 |  |  | 3 | 3
341 | 2F屋外 | 逆富士ベースライト 防水 | FLR40 | 1 | 4 | 4 | 4 | 240 | 42 | 161.28
342 | 2F屋外 | 上記器具 |  |  | 4 | 4
343 | 2F屋外 | 特殊形状ブラケット 太陽光パネル給電 | LED | 1 | 3 | 3
344 | 体育館玄関 | ダウンライト | JD50 | 1 | 2 | 2 | 12 | 260 | 50 | 312
345 | 体育館玄関 | 直付けスクエア | FPL36 | 3 | 8 | 24 | 12 | 260 | 36 | 2695.68
346 | 体育館玄関 | 上記器具 |  |  | 8 | 8
347 | 体育館男子便所 | 逆富士ベースライト | FLR40 | 1 | 2 | 2 | 12 | 260 | 42 | 262.08
348 | 体育館男子便所 | 上記器具 |  |  | 2 | 2
349 | 体育館身障者用便所 | 逆富士ベースライト | FL20 | 2 | 1 | 2 | 12 | 260 | 22 | 137.28
350 | 体育館身障者用便所 | 上記器具 |  |  | 1 | 1
351 | 体育館身障者用便所 | ミラー灯 一体型 | FL15 | 1 | 1 | 1 | 12 | 260 | 15 | 46.8
352 | 体育館女子便所 | 逆富士ベースライト | FLR40 | 1 | 2 | 2 | 12 | 260 | 42 | 262.08
353 | 体育館女子便所 | 上記器具 |  |  | 2 | 2
354 | 体育館更衣室1 | 逆富士ベースライト | FLR40 | 2 | 2 | 4 | 12 | 260 | 42 | 524.16
355 | 体育館更衣室1 | 上記器具 |  |  | 2 | 2
356 | 体育館更衣室2 | 逆富士ベースライト | FLR40 | 2 | 2 | 4 | 12 | 260 | 42 | 524.16
357 | 体育館更衣室2 | 上記器具 |  |  | 2 | 2
358 | 体育館器具庫 | 逆富士ベースライト | FLR40 | 2 | 4 | 8 | 12 | 260 | 42 | 1048.32
359 | 体育館器具庫 | 上記器具 |  |  | 4 | 4
360 | 体育館体育室 |  |  |  | 1 | 1
361 | 体育館体育室 |  |  |  | 1 | 1
362 | 体育館体育室 |  |  |  | 1 | 1
363 | 体育館体育室 | 高天井照明 | MF700 | 1 | 23 | 23 | 12 | 260 | 745 | 53461.2
364 | 体育館体育室 |  |  |  | 23 | 23
365 | 体育館ステージ | ミラー灯 | FL40 | 1 | 2 | 2 | 12 | 260 | 46 | 287.04
366 | 体育館ステージ |  |  |  | 1 | 1
367 | 体育館ステージ |  |  |  | 1 | 1
368 | 体育館ステージ | 逆富士ベースライト | FLR40 | 2 | 28 | 56 | 12 | 260 | 42 | 7338.24
369 | 体育館ステージ | 上記器具 |  |  | 28 | 28
370 | 体育倉庫倉庫 | トラフ型ベースライト 笠付 | FLR40 | 2 | 4 | 8 | 12 | 260 | 42 | 1048.32
371 | 体育倉庫倉庫 | 上記器具 |  |  | 4 | 4
372 | 体育倉庫女子便所 | 逆富士ベースライト | FLR40 | 1 | 1 | 1 | 12 | 260 | 42 | 131.04
373 | 体育倉庫女子便所 | 上記器具 |  |  | 1 | 1
374 | 体育倉庫女子便所 | 逆富士ベースライト | FL20 | 1 | 1 | 1 | 12 | 260 | 22 | 68.64
375 | 体育倉庫女子便所 | 上記器具 |  |  | 1 | 1
376 | 体育倉庫男子便所 | 逆富士ベースライト | FLR40 | 1 | 1 | 1 | 12 | 260 | 42 | 131.04
377 | 体育倉庫男子便所 | 上記器具 |  |  | 1 | 1
378 | 体育倉庫男子便所 | 逆富士ベースライト | FL20 | 1 | 1 | 1 | 12 | 260 | 22 | 68.64
379 | 体育倉庫男子便所 | 上記器具 |  |  | 1 | 1
380 | 体育倉庫男子便所横 | トラフ型ベースライト 片笠付 | FLR40 | 1 | 1 | 1 | 5 | 150 | 42 | 31.5
381 | 体育倉庫男子便所横 | 上記器具 |  |  | 1 | 1
382 | 体育倉庫男子便所横 | 直付けベースライト 下面開放 | FHF32 | 2 | 2 | 4 | 5 | 150 | 35 | 105
383 | 体育倉庫男子便所横 | 上記器具 |  |  | 2 | 2
384 | プール付随室女子更衣室 | 逆富士ベースライト | FLR40 | 1 | 1 | 1 | 5 | 150 | 42 | 31.5
385 | プール付随室女子更衣室 | 上記器具 |  |  | 1 | 1
386 | プール付随室男子更衣室 | 逆富士ベースライト | FLR40 | 1 | 1 | 1 | 5 | 150 | 42 | 31.5
387 | プール付随室男子更衣室 | 上記器具 |  |  | 1 | 1
388 | プール付随室女子便所 | 逆富士ベースライト | FLR40 | 1 | 1 | 1 | 5 | 150 | 42 | 31.5
389 | プール付随室女子便所 | 上記器具 |  |  | 1 | 1
390 | プール付随室男子便所 | 逆富士ベースライト | FLR40 | 1 | 1 | 1 | 5 | 150 | 42 | 31.5
391 | プール付随室男子便所 | 上記器具 |  |  | 1 | 1
392 | プール付随室機械室 | 逆富士ベースライト | FLR40 | 1 | 1 | 1 | 5 | 150 | 42 | 31.5
393 | プール付随室機械室 | 上記器具 |  |  | 1 | 1
394 | プール付随室倉庫 | 逆富士ベースライト | FLR40 | 1 | 1 | 1 | 5 | 150 | 42 | 31.5
395 | プール付随室倉庫 | 上記器具 |  |  | 1 | 1
396 | プール付随室倉庫横 | スポットライト | ビーム100ｗ | 1 | 7 | 7 | 4 | 240 | 57 | 383.04
397 | プール付随室倉庫横 | 上記器具 |  |  | 7 | 7

## 17.入野小学校
様式１１
消費電力量削減表
| 識別番号： | 17-小-10 器
| 施設名： | 入野小学校
| 所在地： | 入野中山台四丁目字20-1
| 年間消費電力削減量： | -57898.05 |  |  | kWh/年
商号又は名称：
|  | 現状照明 | [8 empty] | LED照明
No | 設置場所 | 器具種類 | ランプ型番 | 灯数 | 使用概況 |  |  |  | ランニングコスト |  | 品番 |  | ランニングコスト
[5 empty] | 器具 台数 | ランプ 数 | 点灯 時間 | 点灯 日数 | 消費 電力 | 年間 消費電力量 |  | 数量 | 消費 電力 | 年間 消費電力量
[5 empty] | (台) | (本) | (h/日) | (日/年) | (W/台) | (kWh/年) |  | (台) | (W/台) | (kWh/年)
|  | 合計 | [7 empty] | 57898.05 | 合計 |  |  | 0
1 | 外部外部 | 街路灯 | HF300 | 1 | 6 | 6 | 4 | 240 | 300 | 1728
2 | 外部外部 |  |  |  | 6 | 6
3 | 屋外便所棟トイレ | 逆富士ｗ230 | HF32 | 2 | 2 | 4 | 4 | 240 | 35 | 134.4
4 | 屋外便所棟トイレ | 上記器具 |  |  | 2 | 2
5 | 屋外便所棟トイレ | ブラケット | LED | 1 | 4 | 4
6 | 車庫車庫 | 防湿ﾌﾞﾗｹｯﾄ ガード | FL20 | 1 | 1 | 1 | 4 | 240 | 22 | 21.12
7 | 車庫車庫 | 上記器具 |  |  | 1 | 1
8 | 車庫車庫 | 片反射トラフ | HF32 | 1 | 4 | 4 | 4 | 240 | 35 | 134.4
9 | 車庫車庫 | 上記器具 |  |  | 4 | 4
10 | 管理教室棟1Fキャノピー | 軒下用ダウンφ150 | FDL27 | 1 | 6 | 6 | 4 | 240 | 27 | 155.52
11 | 管理教室棟1F玄関ポーチ | 軒下用ダウンφ150 | FDL27 | 1 | 5 | 5 | 4 | 240 | 27 | 129.6
12 | 管理教室棟1F玄関ホール・脱靴場 |  |  |  | 2 | 2
13 | 管理教室棟1F玄関ホール・脱靴場 | 高天井ペンダント | FHT42 | 4 | 2 | 8 | 12 | 210 | 45 | 907.2
14 | 管理教室棟1F玄関ホール・脱靴場 | 埋込ｗ300 | HF32 | 2 | 4 | 8 | 12 | 210 | 35 | 705.6
15 | 管理教室棟1F玄関ホール・脱靴場 | 上記器具 |  |  | 4 | 4
16 | 管理教室棟1F倉庫 | 逆富士ｗ150 防湿 | HF32 | 1 | 2 | 2 | 5 | 150 | 35 | 52.5
17 | 管理教室棟1F倉庫 | 上記器具 |  |  | 2 | 2
18 | 管理教室棟1F職員室 | 埋込スクエア□450 | FHP32 | 3 | 1 | 3 | 12 | 240 | 32 | 276.48
19 | 管理教室棟1F職員室 | 上記器具 |  |  | 1 | 1
20 | 管理教室棟1F職員室 | 埋込ｗ300 | HF32 | 2 | 11 | 22 | 12 | 240 | 35 | 2217.6
21 | 管理教室棟1F職員室 | 上記器具 |  |  | 11 | 11
22 | 管理教室棟1F印刷室 | 埋込ｗ300 | HF32 | 2 | 6 | 12 | 5 | 150 | 35 | 315
23 | 管理教室棟1F印刷室 | 上記器具 |  |  | 6 | 6
24 | 管理教室棟1F湯沸室 | 埋込ｗ150 | HF32 | 1 | 2 | 2 | 5 | 150 | 35 | 52.5
25 | 管理教室棟1F湯沸室 | 上記器具 |  |  | 2 | 2
26 | 管理教室棟1Fﾌｧｲﾙﾛｯｶｰ室 | 埋込ｗ150 | HF32 | 1 | 1 | 1 | 5 | 150 | 35 | 26.25
27 | 管理教室棟1Fﾌｧｲﾙﾛｯｶｰ室 | 上記器具 |  |  | 1 | 1
28 | 管理教室棟1F教材倉庫 | 逆富士ｗ150 防湿 | HF32 | 1 | 3 | 3 | 5 | 150 | 35 | 78.75
29 | 管理教室棟1F教材倉庫 | 上記器具 |  |  | 3 | 3
30 | 管理教室棟1F休憩室 | 和風シーリング | FCL30,40 | 1 | 1 | 1 | 5 | 150 | 66 | 49.5
31 | 管理教室棟1F女子更衣室 | 埋込ｗ150 | HF32 | 1 | 1 | 1 | 5 | 150 | 35 | 26.25
32 | 管理教室棟1F女子更衣室 | 上記器具 |  |  | 1 | 1
33 | 管理教室棟1F男子更衣室 | 埋込ｗ150 | HF32 | 1 | 1 | 1 | 5 | 150 | 35 | 26.25
34 | 管理教室棟1F男子更衣室 | 上記器具 |  |  | 1 | 1
35 | 管理教室棟1F男子更衣室 | 埋込ｗ300 | FL20 | 2 | 1 | 2 | 5 | 150 | 22 | 33
36 | 管理教室棟1F男子更衣室 | 上記器具 |  |  | 1 | 1
37 | 管理教室棟1F男子更衣室 | ダウンφ150 | FDL18 | 1 | 3 | 3 | 5 | 150 | 18 | 40.5
38 | 管理教室棟1Fトイレ | ダウンφ150 | FDL18 | 1 | 1 | 1 | 12 | 210 | 18 | 45.36
39 | 管理教室棟1F保健室 | 埋込ｗ220 | HF32 | 2 | 8 | 16 | 5 | 150 | 35 | 420
40 | 管理教室棟1F保健室 | 上記器具 |  |  | 8 | 8
41 | 管理教室棟1F保健室 | ミラー灯 | FL20 | 1 | 1 | 1 | 5 | 150 | 22 | 16.5
42 | 管理教室棟1F保健室 | 上記器具 |  |  | 1 | 1
43 | 管理教室棟1F女子トイレ | 埋込ｗ150 | HF32 | 1 | 3 | 3 | 12 | 210 | 35 | 264.6
44 | 管理教室棟1F女子トイレ | 上記器具 |  |  | 3 | 3
45 | 管理教室棟1F男子トイレ | 埋込ｗ150 | HF32 | 1 | 3 | 3 | 12 | 210 | 35 | 264.6
46 | 管理教室棟1F男子トイレ | 上記器具 |  |  | 3 | 3
47 | 管理教室棟1F廊下1 | 埋込スクエア□450 | FHP32 | 3 | 2 | 6 | 12 | 210 | 32 | 483.84
48 | 管理教室棟1F廊下1 | 上記器具 |  |  | 2 | 2
49 | 管理教室棟1F廊下1 | 埋込ｗ300 | HF32 | 2 | 9 | 18 | 12 | 210 | 35 | 1587.6
50 | 管理教室棟1F廊下1 | 上記器具 |  |  | 9 | 9
51 | 管理教室棟1F多目的ホール | 埋込ｗ300 | HF32 | 2 | 20 | 40 | 12 | 210 | 35 | 3528
52 | 管理教室棟1F多目的ホール | 上記器具 |  |  | 20 | 20
53 | 管理教室棟1F倉庫 | 逆富士ｗ150 防湿 | HF32 | 1 | 2 | 2 | 5 | 150 | 35 | 52.5
54 | 管理教室棟1F倉庫 | 上記器具 |  |  | 2 | 2
55 | 管理教室棟1F普通教室1 | 埋込ｗ300 | HF32 | 3 | 6 | 18 | 12 | 210 | 35 | 1587.6
56 | 管理教室棟1F普通教室1 | 上記器具 |  |  | 6 | 6
57 | 管理教室棟1F普通教室1 | 埋込黒板灯ｗ230 | HF32 | 1 | 2 | 2 | 12 | 210 | 35 | 176.4
58 | 管理教室棟1F普通教室2 | 埋込ｗ300 | HF32 | 3 | 6 | 18 | 12 | 210 | 35 | 1587.6
59 | 管理教室棟1F普通教室2 | 上記器具 |  |  | 6 | 6
60 | 管理教室棟1F普通教室2 | 埋込黒板灯ｗ230 | HF32 | 1 | 2 | 2 | 12 | 210 | 35 | 176.4
61 | 管理教室棟1Fいきいき教室 | 埋込ｗ300 | HF32 | 3 | 6 | 18 | 5 | 150 | 35 | 472.5
62 | 管理教室棟1Fいきいき教室 | 上記器具 |  |  | 6 | 6
63 | 管理教室棟1Fいきいき教室 | 埋込黒板灯ｗ230 | HF32 | 1 | 2 | 2 | 5 | 150 | 35 | 52.5
64 | 管理教室棟1F普通教室(特支) | 埋込ｗ300 | HF32 | 3 | 6 | 18 | 12 | 210 | 35 | 1587.6
65 | 管理教室棟1F普通教室(特支) | 上記器具 |  |  | 6 | 6
66 | 管理教室棟1F普通教室(特支) | 埋込黒板灯ｗ230 | HF32 | 1 | 2 | 2 | 12 | 210 | 35 | 176.4
67 | 管理教室棟1F普通教室3 | 埋込ｗ300 | HF32 | 2 | 19 | 38 | 12 | 210 | 35 | 3351.6
68 | 管理教室棟1F普通教室3 | 上記器具 |  |  | 19 | 19
69 | 管理教室棟1F通級指導教室 | 片反射トラフ | HF32 | 1 | 1 | 1 | 5 | 150 | 35 | 26.25
70 | 管理教室棟1F通級指導教室 | 上記器具 |  |  | 1 | 1
71 | 管理教室棟1F通級指導教室 | 埋込スクエア□639 | FL20 | 5 | 2 | 10 | 5 | 150 | 22 | 165
72 | 管理教室棟1F通級指導教室 | 上記器具 |  |  | 2 | 2
73 | 管理教室棟1F通級指導教室 |  |  |  | 2 | 2
74 | 管理教室棟1F廊下 | ダウンφ150 | FDL18 | 1 | 23 | 23 | 12 | 210 | 18 | 1043.28
75 | 管理教室棟1F廊下 | ｳｫｰﾙｳｫｯｼｬｰ | HF32 | 1 | 2 | 2 | 12 | 210 | 35 | 176.4
76 | 管理教室棟1F廊下 | 上記器具 |  |  | 2 | 2
77 | 管理教室棟1F手洗い | 埋込ｗ150 | HF32 | 1 | 1 | 1 | 12 | 210 | 35 | 88.2
78 | 管理教室棟1F手洗い | 上記器具 |  |  | 1 | 1
79 | 管理教室棟1F手洗い | ダウンφ150 | FDL18 | 1 | 2 | 2 | 12 | 210 | 18 | 90.72
80 | 管理教室棟1F男子トイレ | 埋込ｗ150 | HF32 | 1 | 1 | 1 | 12 | 210 | 35 | 88.2
81 | 管理教室棟1F男子トイレ | 上記器具 |  |  | 1 | 1
82 | 管理教室棟1F女子トイレ | 埋込ｗ150 | HF32 | 1 | 1 | 1 | 12 | 210 | 35 | 88.2
83 | 管理教室棟1F女子トイレ | 上記器具 |  |  | 1 | 1
84 | 管理教室棟1F身障者用トイレ | 埋込ｗ300 | FL20 | 2 | 1 | 2 | 12 | 210 | 22 | 110.88
85 | 管理教室棟1F身障者用トイレ | 上記器具 |  |  | 1 | 1
86 | 管理教室棟1F倉庫 | 逆富士ｗ150 防湿 | HF32 | 1 | 1 | 1 | 5 | 150 | 35 | 26.25
87 | 管理教室棟1F倉庫 | 上記器具 |  |  | 1 | 1
88 | 管理教室棟1F水屋・踏込 | 和風ダウン□150 | IL60 | 1 | 5 | 5 | 5 | 150 | 60 | 225
89 | 管理教室棟1F水屋・踏込 |  |  |  | 5 | 5
90 | 管理教室棟1F受付 | 埋込ｗ150 | HF32 | 1 | 1 | 1 | 12 | 210 | 35 | 88.2
91 | 管理教室棟1F受付 | 上記器具 |  |  | 1 | 1
92 | 管理教室棟1F図書室倉庫 | 逆富士ｗ150 防湿 | HF32 | 1 | 2 | 2 | 5 | 150 | 35 | 52.5
93 | 管理教室棟1F図書室倉庫 | 上記器具 |  |  | 2 | 2
94 | 管理教室棟1F倉庫A | 逆富士ｗ150 防湿 | HF32 | 1 | 1 | 1 | 5 | 150 | 35 | 26.25
95 | 管理教室棟1F倉庫A | 上記器具 |  |  | 1 | 1
96 | 管理教室棟1F事務室 | 埋込ｗ300 | HF32 | 2 | 1 | 2 | 12 | 240 | 35 | 201.6
97 | 管理教室棟1F事務室 | 上記器具 |  |  | 1 | 1
98 | 管理教室棟1F併用玄関 | ダウンφ150 | FDL18 | 1 | 1 | 1 | 12 | 210 | 18 | 45.36
99 | 管理教室棟1F普通教室(特支) | 埋込ｗ300 | HF32 | 2 | 10 | 20 | 12 | 210 | 35 | 1764
100 | 管理教室棟1F普通教室(特支) | 上記器具 |  |  | 10 | 10
101 | 管理教室棟1Fｺﾝﾋﾟｭｰﾀ教室 | 埋込ｗ300 | HF32 | 2 | 12 | 24 | 5 | 150 | 35 | 630
102 | 管理教室棟1Fｺﾝﾋﾟｭｰﾀ教室 | 上記器具 |  |  | 12 | 12
103 | 管理教室棟1Fｺﾝﾋﾟｭｰﾀ教室 | 埋込黒板灯ｗ230 | HF32 | 1 | 2 | 2 | 5 | 150 | 35 | 52.5
104 | 管理教室棟1F図書室 | 高天井ペンダント |  |  | 6 | 6
105 | 管理教室棟1F図書室 |  | FHT42 | 4 | 6 | 24 | 5 | 150 | 45 | 810
106 | 管理教室棟1F図書室 | 埋込スクエア□600 | FPL55 | 3 | 4 | 12 | 5 | 150 | 55 | 495
107 | 管理教室棟1F図書室 | 上記器具 |  |  | 4 | 4
108 | 管理教室棟1F図書室 | 洗面台照明 | FL20 | 1 | 1 | 1 | 5 | 150 | 22 | 16.5
109 | 管理教室棟1Fランチルーム | 高天井ペンダント |  |  | 8 | 8
110 | 管理教室棟1Fランチルーム |  | FHT42 | 4 | 8 | 32 | 5 | 150 | 45 | 1080
111 | 管理教室棟1Fランチルーム | 埋込スクエア□600 | FPL55 | 3 | 16 | 48 | 5 | 150 | 55 | 1980
112 | 管理教室棟1Fランチルーム | 上記器具 |  |  | 16 | 16
113 | 管理教室棟1F配膳室 | 逆富士ｗ230 | HF32 | 2 | 3 | 6 | 5 | 150 | 35 | 157.5
114 | 管理教室棟1F配膳室 | 上記器具 |  |  | 3 | 3
115 | 管理教室棟1F家庭教室 | 埋込ｗ300 | HF32 | 2 | 9 | 18 | 5 | 150 | 35 | 472.5
116 | 管理教室棟1F家庭教室 | 上記器具 |  |  | 9 | 9
117 | 管理教室棟1F家庭教室 | 埋込黒板灯ｗ230 | HF32 | 1 | 2 | 2 | 5 | 150 | 35 | 52.5
118 | 管理教室棟1F家庭科準備室 | 埋込ｗ150 | HF32 | 1 | 2 | 2 | 5 | 150 | 35 | 52.5
119 | 管理教室棟1F家庭科準備室 | 上記器具 |  |  | 2 | 2
120 | 管理教室棟2F理科教室 | 埋込ｗ300 | HF32 | 2 | 12 | 24 | 5 | 150 | 35 | 630
121 | 管理教室棟2F理科教室 | 上記器具 |  |  | 12 | 12
122 | 管理教室棟2F理科教室 | 埋込黒板灯ｗ230 | HF32 | 1 | 2 | 2 | 5 | 150 | 35 | 52.5
123 | 管理教室棟2F理科準備室 | 埋込ｗ300 | HF32 | 2 | 3 | 6 | 5 | 150 | 35 | 157.5
124 | 管理教室棟2F理科準備室 | 上記器具 |  |  | 3 | 3
125 | 管理教室棟2F図面工作教室 | 埋込ｗ300 | HF32 | 2 | 12 | 24 | 5 | 150 | 35 | 630
126 | 管理教室棟2F図面工作教室 | 上記器具 |  |  | 12 | 12
127 | 管理教室棟2F図面工作教室 | 埋込黒板灯ｗ230 | HF32 | 1 | 2 | 2 | 5 | 150 | 35 | 52.5
128 | 管理教室棟2F図面工作準備室 | 埋込ｗ150 | HF32 | 1 | 2 | 2 | 5 | 150 | 35 | 52.5
129 | 管理教室棟2F図面工作準備室 | 上記器具 |  |  | 2 | 2
130 | 管理教室棟2F女子トイレ | 埋込ｗ150 | HF32 | 1 | 3 | 3 | 12 | 210 | 35 | 264.6
131 | 管理教室棟2F女子トイレ | 上記器具 |  |  | 3 | 3
132 | 管理教室棟2F男子トイレ | 埋込ｗ150 | HF32 | 1 | 3 | 3 | 12 | 210 | 35 | 264.6
133 | 管理教室棟2F男子トイレ | 上記器具 |  |  | 3 | 3
134 | 管理教室棟2F身障者用トイレ | 埋込ｗ300 | FL20 | 2 | 1 | 2 | 12 | 210 | 22 | 110.88
135 | 管理教室棟2F身障者用トイレ | 上記器具 |  |  | 1 | 1
136 | 管理教室棟2F身障者用トイレ | 洗面台照明 | FL20 | 1 | 1 | 1 | 12 | 210 | 22 | 55.44
137 | 管理教室棟2F階段2 | 埋込ｗ300 | HF32 | 2 | 1 | 2 | 12 | 210 | 35 | 176.4
138 | 管理教室棟2F階段2 | 上記器具 |  |  | 1 | 1
139 | 管理教室棟2F階段2 | 階段ブラケット | FL40 | 1 | 1 | 1 | 12 | 210 | 46 | 115.92
140 | 管理教室棟2F廊下 | 埋込ｗ150 | HF32 | 1 | 9 | 9 | 12 | 210 | 35 | 793.8
141 | 管理教室棟2F廊下 | 上記器具 |  |  | 9 | 9
142 | 管理教室棟2F廊下 | 埋込ｗ300 | HF32 | 2 | 5 | 10 | 12 | 210 | 35 | 882
143 | 管理教室棟2F廊下 | 上記器具 |  |  | 5 | 5
144 | 管理教室棟2F多目的ホール | 埋込ｗ300 | HF32 | 2 | 24 | 48 | 12 | 210 | 35 | 4233.6
145 | 管理教室棟2F多目的ホール | 上記器具 |  |  | 24 | 24
146 | 管理教室棟2F回廊ｷﾞｬﾗﾘｰ | 軒下用ダウンφ150 | FDL27 | 1 | 2 | 2 | 12 | 210 | 27 | 136.08
147 | 管理教室棟2F回廊ｷﾞｬﾗﾘｰ・廊下 | 埋込ｗ150 | HF32 | 1 | 12 | 12 | 12 | 210 | 35 | 1058.4
148 | 管理教室棟2F回廊ｷﾞｬﾗﾘｰ・廊下 | 上記器具 |  |  | 12 | 12
149 | 管理教室棟2F回廊ｷﾞｬﾗﾘｰ・廊下 | 埋込ｗ300 | HF32 | 2 | 1 | 2 | 12 | 210 | 35 | 176.4
150 | 管理教室棟2F回廊ｷﾞｬﾗﾘｰ・廊下 | 上記器具 |  |  | 1 | 1
151 | 管理教室棟2F階段 | 階段ブラケット | FL40 | 1 | 1 | 1 | 12 | 210 | 46 | 115.92
152 | 管理教室棟2F倉庫 | 逆富士ｗ150 防湿 | HF32 | 1 | 1 | 1 | 5 | 150 | 35 | 26.25
153 | 管理教室棟2F倉庫 | 上記器具 |  |  | 1 | 1
154 | 管理教室棟2F手洗い | 埋込ｗ150 | HF32 | 1 | 1 | 1 | 12 | 210 | 35 | 88.2
155 | 管理教室棟2F手洗い | 上記器具 |  |  | 1 | 1
156 | 管理教室棟2F手洗い | ダウンφ150 | FDL18 | 1 | 2 | 2 | 12 | 210 | 18 | 90.72
157 | 管理教室棟2F女子トイレ | 埋込ｗ150 | HF32 | 1 | 1 | 1 | 12 | 210 | 35 | 88.2
158 | 管理教室棟2F女子トイレ | 上記器具 |  |  | 1 | 1
159 | 管理教室棟2F男子トイレ | 埋込ｗ150 | HF32 | 1 | 1 | 1 | 12 | 210 | 35 | 88.2
160 | 管理教室棟2F男子トイレ | 上記器具 |  |  | 1 | 1
161 | 管理教室棟2F楽器庫 | 埋込ｗ150 | HF32 | 1 | 2 | 2 | 5 | 150 | 35 | 52.5
162 | 管理教室棟2F楽器庫 | 上記器具 |  |  | 2 | 2
163 | 管理教室棟2F音楽教室 | 埋込ｗ300 | HF32 | 2 | 14 | 28 | 5 | 150 | 35 | 735
164 | 管理教室棟2F音楽教室 | 上記器具 |  |  | 14 | 14
165 | 管理教室棟2F音楽教室 | 直付黒板灯 天吊 | HF32 | 1 | 2 | 2 | 5 | 150 | 35 | 52.5
166 | 管理教室棟2F音楽準備室 | 埋込ｗ300 | HF32 | 2 | 2 | 4 | 5 | 150 | 35 | 105
167 | 管理教室棟2F音楽準備室 | 上記器具 |  |  | 2 | 2
168 | 管理教室棟2F視聴覚準備室 | 埋込ｗ300 | HF32 | 2 | 1 | 2 | 5 | 150 | 35 | 52.5
169 | 管理教室棟2F視聴覚準備室 | 上記器具 |  |  | 1 | 1
170 | 管理教室棟2F視聴覚室 | 埋込ｗ300 | HF32 | 2 | 15 | 30 | 5 | 150 | 35 | 787.5
171 | 管理教室棟2F視聴覚室 | 上記器具 |  |  | 15 | 15
172 | 管理教室棟2F視聴覚室 | 埋込黒板灯ｗ230 | HF32 | 1 | 2 | 2 | 5 | 150 | 35 | 52.5
173 | 管理教室棟2F普通教室(特支) | 埋込ｗ300 | HF32 | 2 | 8 | 16 | 12 | 210 | 35 | 1411.2
174 | 管理教室棟2F普通教室(特支) | 上記器具 |  |  | 8 | 8
175 | 管理教室棟2F普通教室1 | 直付下面開放 天吊 | HF32 | 2 | 9 | 18 | 12 | 210 | 35 | 1587.6
176 | 管理教室棟2F普通教室1 | 上記器具 |  |  | 9 | 9
177 | 管理教室棟2F普通教室1 | 直付黒板灯 天吊 | HF32 | 1 | 2 | 2 | 12 | 210 | 35 | 176.4
178 | 管理教室棟2F普通教室2 | 直付下面開放 天吊 | HF32 | 2 | 9 | 18 | 12 | 210 | 35 | 1587.6
179 | 管理教室棟2F普通教室2 | 上記器具 |  |  | 9 | 9
180 | 管理教室棟2F普通教室2 | 直付黒板灯 天吊 | HF32 | 1 | 2 | 2 | 12 | 210 | 35 | 176.4
181 | 管理教室棟2F普通教室3 | 直付下面開放 天吊 | HF32 | 2 | 9 | 18 | 12 | 210 | 35 | 1587.6
182 | 管理教室棟2F普通教室3 | 上記器具 |  |  | 9 | 9
183 | 管理教室棟2F普通教室3 | 直付黒板灯 天吊 | HF32 | 1 | 2 | 2 | 12 | 210 | 35 | 176.4
184 | 管理教室棟2F普通教室4 | 直付下面開放 天吊 | HF32 | 2 | 9 | 18 | 12 | 210 | 35 | 1587.6
185 | 管理教室棟2F普通教室4 | 上記器具 |  |  | 9 | 9
186 | 管理教室棟2F普通教室4 | 直付黒板灯 天吊 | HF32 | 1 | 2 | 2 | 12 | 210 | 35 | 176.4
187 | 管理教室棟2F教材庫 | 逆富士ｗ150 防湿 | HF32 | 1 | 6 | 6 | 5 | 150 | 35 | 157.5
188 | 管理教室棟2F教材庫 | 上記器具 |  |  | 6 | 6
189 | 屋内運動場棟1F軒下 | 軒下用ダウンφ150 | FDL27 | 1 | 4 | 4 | 4 | 240 | 27 | 103.68
190 | 屋内運動場棟1F脱靴場 | 逆富士ｗ150 防湿 | HF32 | 1 | 4 | 4 | 12 | 260 | 35 | 436.8
191 | 屋内運動場棟1F脱靴場 | 上記器具 |  |  | 4 | 4
192 | 屋内運動場棟1F脱靴場 | 埋込スクエア□450 | FHP32 | 3 | 1 | 3 | 12 | 260 | 32 | 299.52
193 | 屋内運動場棟1F脱靴場 | 上記器具 |  |  | 1 | 1
194 | 屋内運動場棟1F脱靴場 | 埋込スクエア□450 | LED | 3 | 4 | 12
195 | 屋内運動場棟1F更衣室1 | 埋込ｗ150 | HF32 | 1 | 2 | 2 | 12 | 260 | 35 | 218.4
196 | 屋内運動場棟1F更衣室1 | 上記器具 |  |  | 2 | 2
197 | 屋内運動場棟1F更衣室2 | 埋込ｗ150 | HF32 | 1 | 2 | 2 | 12 | 260 | 35 | 218.4
198 | 屋内運動場棟1F更衣室2 | 上記器具 |  |  | 2 | 2
199 | 屋内運動場棟1F器具室3 | 埋込ｗ150 | HF32 | 1 | 3 | 3 | 12 | 260 | 35 | 327.6
200 | 屋内運動場棟1F器具室3 | 上記器具 |  |  | 3 | 3
201 | 屋内運動場棟1F廊下 | 軒下用ダウンφ150 | FDL27 | 1 | 5 | 5 | 12 | 260 | 27 | 421.2
202 | 屋内運動場棟1F身障者用トイレ | ミラー灯 一体型 | FL15 | 1 | 1 | 1 | 12 | 260 | 15 | 46.8
203 | 屋内運動場棟1F身障者用トイレ | 埋込ｗ300 | FL20 | 2 | 1 | 2 | 12 | 260 | 22 | 137.28
204 | 屋内運動場棟1F身障者用トイレ | 上記器具 |  |  | 1 | 1
205 | 屋内運動場棟1F男子トイレ | 埋込ｗ300 | HF32 | 2 | 1 | 2 | 12 | 260 | 35 | 218.4
206 | 屋内運動場棟1F男子トイレ | 上記器具 |  |  | 1 | 1
207 | 屋内運動場棟1F男子トイレ | ダウンφ150 | FDL18 | 1 | 1 | 1 | 12 | 260 | 18 | 56.16
208 | 屋内運動場棟1F女子トイレ | 埋込ｗ300 | HF32 | 2 | 1 | 2 | 12 | 260 | 35 | 218.4
209 | 屋内運動場棟1F女子トイレ | 上記器具 |  |  | 1 | 1
210 | 屋内運動場棟1F器具室 | 逆富士ｗ150 ガード | HF32 | 1 | 4 | 4 | 12 | 260 | 35 | 436.8
211 | 屋内運動場棟1F器具室 | 上記器具 |  |  | 4 | 4
212 | 屋内運動場棟1F放送室 | ブラケット | FL20 | 1 | 1 | 1 | 12 | 260 | 22 | 68.64
213 | 屋内運動場棟1F放送室 | 上記器具 |  |  | 1 | 1
214 | 屋内運動場棟1F放送室 | 片反射トラフ ガード | HF32 | 1 | 3 | 3 | 12 | 260 | 35 | 327.6
215 | 屋内運動場棟1F放送室 | 上記器具 |  |  | 3 | 3
216 | プール付属室機械室 | 逆富士ｗ230 | HF32 | 2 | 2 | 4 | 5 | 150 | 35 | 105
217 | プール付属室機械室 | 上記器具 |  |  | 2 | 2
218 | プール付属室倉庫 | 逆富士ｗ230 | HF32 | 2 | 1 | 2 | 5 | 150 | 35 | 52.5
219 | プール付属室倉庫 | 上記器具 |  |  | 1 | 1
220 | プール付属室トイレ | ブラケット | FL20 | 1 | 2 | 2 | 5 | 150 | 22 | 33
221 | プール付属室トイレ | 上記器具 |  |  | 2 | 2
222 | プール付属室トイレ | 埋込ｗ140 防湿 | HF32 | 1 | 3 | 3 | 5 | 150 | 35 | 78.75
223 | プール付属室トイレ | 上記器具 |  |  | 3 | 3
224 | プール付属室更衣室1 | 逆富士ｗ230 | HF32 | 2 | 1 | 2 | 5 | 150 | 35 | 52.5
225 | プール付属室更衣室1 | 上記器具 |  |  | 1 | 1
226 | プール付属室更衣室1 | 逆富士ｗ150 防湿 | HF32 | 1 | 1 | 1 | 5 | 150 | 35 | 26.25
227 | プール付属室更衣室1 | 上記器具 |  |  | 1 | 1
228 | プール付属室更衣室1 | ブラケット | FL20 | 1 | 1 | 1 | 5 | 150 | 22 | 16.5
229 | プール付属室更衣室1 | 上記器具 |  |  | 1 | 1
230 | プール付属室更衣室2 | 逆富士ｗ230 | HF32 | 2 | 1 | 2 | 5 | 150 | 35 | 52.5
231 | プール付属室更衣室2 | 上記器具 |  |  | 1 | 1
232 | プール付属室更衣室2 | 逆富士ｗ150 防湿 | HF32 | 1 | 1 | 1 | 5 | 150 | 35 | 26.25
233 | プール付属室更衣室2 | 上記器具 |  |  | 1 | 1
234 | プール付属室更衣室2 | ブラケット | FL20 | 1 | 1 | 1 | 5 | 150 | 22 | 16.5
235 | プール付属室更衣室2 | 上記器具 |  |  | 1 | 1
236 | プール付属室休憩室 | 埋込ｗ220 | HF32 | 2 | 1 | 2 | 5 | 150 | 35 | 52.5
237 | プール付属室休憩室 | 上記器具 |  |  | 1 | 1

## 18.中央中学校
様式１１
消費電力量削減表
| 識別番号： | 18-中-10 器
| 施設名： | 中央中学校
| 所在地： | 西条町下見4281-1
| 年間消費電力削減量： | -239861.88 |  |  | kWh/年
商号又は名称：
|  | 現状照明 | [8 empty] | LED照明
No | 設置場所 | 器具種類 | ランプ型番 | 灯数 | 使用概況 |  |  |  | ランニングコスト |  | 品番 |  | ランニングコスト
[5 empty] | 器具 台数 | ランプ 数 | 点灯 時間 | 点灯 日数 | 消費 電力 | 年間 消費電力量 |  | 数量 | 消費 電力 | 年間 消費電力量
[5 empty] | (台) | (本) | (h/日) | (日/年) | (W/台) | (kWh/年) |  | (台) | (W/台) | (kWh/年)
|  | 合計 | [7 empty] | 239861.88 | 合計 |  |  | 0
1 | 特別教室棟1階技術室(木工室) | 40形直付 | Hf32 | 2 | 15 | 30 | 5 | 150 | 35 | 787.5
2 | 特別教室棟1階技術室(木工室) | 上記器具 |  |  | 15 | 15
3 | 特別教室棟1階技術室(木工室) | 40形埋込黒板灯 | Hf32 | 1 | 3 | 3 | 5 | 150 | 35 | 78.75
4 | 特別教室棟1階技術準備室 | 40形逆富士 | Hf32 | 2 | 3 | 6 | 5 | 150 | 35 | 157.5
5 | 特別教室棟1階技術準備室 | 上記器具 |  |  | 3 | 3
6 | 特別教室棟1階技術室(金工室) | 40形直付 | Hf32 | 2 | 12 | 24 | 5 | 150 | 35 | 630
7 | 特別教室棟1階技術室(金工室) | 上記器具 |  |  | 12 | 12
8 | 特別教室棟1階技術室(金工室) | 40形埋込黒板灯 | Hf32 | 1 | 3 | 3 | 5 | 150 | 35 | 78.75
9 | 特別教室棟1階相談室1 | 40形逆富士 | Hf32 | 2 | 4 | 8 | 5 | 150 | 35 | 210
10 | 特別教室棟1階相談室1 | 上記器具 |  |  | 4 | 4
11 | 特別教室棟1階相談室2 | 40形逆富士 | Hf32 | 2 | 4 | 8 | 5 | 150 | 35 | 210
12 | 特別教室棟1階相談室2 | 上記器具 |  |  | 4 | 4
13 | 特別教室棟1階更衣休憩室1 | 40形逆富士 | Hf32 | 2 | 3 | 6 | 5 | 150 | 35 | 157.5
14 | 特別教室棟1階更衣休憩室1 | 上記器具 |  |  | 3 | 3
15 | 特別教室棟1階更衣休憩室1 | 電球 E26 | IL60 | 2 | 2 | 4 | 5 | 150 | 60 | 180
16 | 特別教室棟1階更衣休憩室2 | 40形逆富士 | Hf32 | 2 | 3 | 6 | 5 | 150 | 35 | 157.5
17 | 特別教室棟1階更衣休憩室2 | 上記器具 |  |  | 3 | 3
18 | 特別教室棟1階更衣休憩室2 | 電球 E26 | IL60 | 2 | 2 | 4 | 5 | 150 | 60 | 180
19 | 特別教室棟1階灯油庫 | 40形笠付トラフ 防爆カバー | Hf32 | 1 | 2 | 2 | 5 | 150 | 35 | 52.5
20 | 特別教室棟1階灯油庫 | 上記器具 |  |  | 2 | 2
21 | 特別教室棟1階倉庫 | 40形埋込 | Hf32 | 1 | 1 | 1 | 5 | 150 | 35 | 26.25
22 | 特別教室棟1階倉庫 | 上記器具 |  |  | 1 | 1
23 | 特別教室棟1階第一美術室 | 40形直付 | Hf32 | 2 | 18 | 36 | 5 | 150 | 35 | 945
24 | 特別教室棟1階第一美術室 | 上記器具 |  |  | 18 | 18
25 | 特別教室棟1階第一美術室 | 40形埋込黒板灯 | Hf32 | 1 | 3 | 3 | 5 | 150 | 35 | 78.75
26 | 特別教室棟1階美術準備室 | 40形逆富士 | Hf32 | 2 | 3 | 6 | 5 | 150 | 35 | 157.5
27 | 特別教室棟1階美術準備室 | 上記器具 |  |  | 3 | 3
28 | 特別教室棟1階第二美術室 | 40形埋込黒板灯 | Hf32 | 1 | 3 | 3 | 5 | 150 | 35 | 78.75
29 | 特別教室棟1階第二美術室 | 40形直付 | Hf32 | 2 | 15 | 30 | 5 | 150 | 35 | 787.5
30 | 特別教室棟1階第二美術室 | 上記器具 |  |  | 15 | 15
31 | 特別教室棟1階便所 | ダウンライト | LED | 1 | 6 | 6
32 | 特別教室棟1階便所 | 40形埋込 | Hf32 | 1 | 2 | 2 | 12 | 210 | 35 | 176.4
33 | 特別教室棟1階便所 | 上記器具 |  |  | 2 | 2
34 | 特別教室棟1階便所 | ミラー灯 | FL20 | 1 | 6 | 6 | 12 | 210 | 22 | 332.64
35 | 特別教室棟1階便所 | ダウンライト | LED | 1 | 3 | 3
36 | 特別教室棟1階消火ポンプ室 | 40形片笠付トラフ 壁付 | Hf32 | 1 | 2 | 2 | 5 | 150 | 35 | 52.5
37 | 特別教室棟1階消火ポンプ室 | 上記器具 |  |  | 2 | 2
38 | 特別教室棟1階廊下 | 40形埋込 | Hf32 | 1 | 19 | 19 | 12 | 210 | 35 | 1675.8
39 | 特別教室棟1階廊下 | 上記器具 |  |  | 19 | 19
40 | 特別教室棟1階配膳室 | 40形逆富士 | Hf32 | 2 | 6 | 12 | 5 | 150 | 35 | 315
41 | 特別教室棟1階配膳室 | 上記器具 |  |  | 6 | 6
42 | 特別教室棟1階会議室2 | 40形埋込 | Hf32 | 2 | 3 | 6 | 5 | 150 | 35 | 157.5
43 | 特別教室棟1階会議室2 | 上記器具 |  |  | 3 | 3
44 | 特別教室棟1階技術室外部 | ブラケット 防水 センサー付 | EFD15 | 1 | 1 | 1 | 4 | 240 | 13 | 12.48
45 | 特別教室棟1階配膳室外部 | ダウンライト 防水 | FHT42 | 2 | 3 | 6 | 5 | 150 | 45 | 202.5
46 | 特別教室棟1階外階段 | 階段灯ブラケット センサー付 段調光 | HF32 | 1 | 3 | 3 | 4 | 240 | 35 | 100.8
47 | 管理特別普通教室棟1階会議室1 | 40形逆富士 | Hf32 | 2 | 12 | 24 | 5 | 150 | 35 | 630
48 | 管理特別普通教室棟1階会議室1 | 上記器具 |  |  | 12 | 12
49 | 管理特別普通教室棟1階多目的スペース | 埋込スクエア | FHP32 | 3 | 24 | 72 | 5 | 150 | 32 | 1728
50 | 管理特別普通教室棟1階多目的スペース | 上記器具 |  |  | 24 | 24
51 | 管理特別普通教室棟1階多目的スペース外部 | ダウンライト 防水 | FHT24 | 1 | 10 | 10 | 5 | 150 | 27 | 202.5
52 | 管理特別普通教室棟1階校長室 | 埋込スクエア | FHP45 | 4 | 6 | 24 | 12 | 240 | 45 | 3110.4
53 | 管理特別普通教室棟1階校長室 | 上記器具 |  |  | 6 | 6
54 | 管理特別普通教室棟1階事務室 | 40形埋込 | Hf32 | 2 | 8 | 16 | 12 | 240 | 35 | 1612.8
55 | 管理特別普通教室棟1階事務室 | 上記器具 |  |  | 8 | 8
56 | 管理特別普通教室棟1階ホール | ダウンライト | FHT24 | 1 | 24 | 24 | 12 | 210 | 27 | 1632.96
57 | 管理特別普通教室棟1階ホール | ダウンライト 防水 | FHT42 | 2 | 3 | 6 | 12 | 210 | 45 | 680.4
58 | 管理特別普通教室棟1階廊下 | 40形埋込 | Hf32 | 1 | 6 | 6 | 12 | 210 | 35 | 529.2
59 | 管理特別普通教室棟1階廊下 | 上記器具 |  |  | 6 | 6
60 | 管理普通教室棟1階階段 | 階段灯ブラケット センサー付 段調光 | HF32 | 1 | 3 | 3 | 12 | 210 | 35 | 264.6
61 | 管理普通教室棟1階階段下倉庫 | 20形トラフ 壁付 ガード付 | Hf16 | 2 | 1 | 2 | 5 | 150 | 19 | 28.5
62 | 管理普通教室棟1階階段下倉庫 | 上記器具 |  |  | 1 | 1
63 | 管理普通教室棟1階階段下倉庫 | 40形片笠付トラフ 壁付 ガード付 | Hf32 | 1 | 1 | 1 | 5 | 150 | 35 | 26.25
64 | 管理普通教室棟1階階段下倉庫 | 上記器具 |  |  | 1 | 1
65 | 管理普通教室棟1階便所 | ダウンライト | LED | 1 | 4 | 4
66 | 管理普通教室棟1階便所 | ダウンライト | LED | 1 | 2 | 2
67 | 管理普通教室棟1階便所 | ミラー灯 | FL20 | 1 | 4 | 4 | 12 | 210 | 22 | 221.76
68 | 管理普通教室棟1階便所 | 40形埋込 | Hf32 | 1 | 2 | 2 | 12 | 210 | 35 | 176.4
69 | 管理普通教室棟1階便所 | 上記器具 |  |  | 2 | 2
70 | 管理普通教室棟1階印刷室 | 40形埋込 | Hf32 | 2 | 2 | 4 | 5 | 150 | 35 | 105
71 | 管理普通教室棟1階印刷室 | 上記器具 |  |  | 2 | 2
72 | 管理普通教室棟1階湯沸室 | 40形埋込 | Hf32 | 1 | 1 | 1 | 5 | 150 | 35 | 26.25
73 | 管理普通教室棟1階湯沸室 | 上記器具 |  |  | 1 | 1
74 | 管理普通教室棟1階放送室 | 40形埋込 | Hf32 | 2 | 2 | 4 | 5 | 150 | 35 | 105
75 | 管理普通教室棟1階放送室 | 上記器具 |  |  | 2 | 2
76 | 管理普通教室棟1階職員室 | 40形埋込 | Hf32 | 2 | 40 | 80 | 12 | 240 | 35 | 8064
77 | 管理普通教室棟1階職員室 | 上記器具 |  |  | 40 | 40
78 | 管理普通教室棟1階廊下 | 40形埋込 | Hf32 | 1 | 6 | 6 | 12 | 210 | 35 | 529.2
79 | 管理普通教室棟1階廊下 | 上記器具 |  |  | 6 | 6
80 | 管理普通教室棟1階廊下 | ダウンライト | FHT42 | 2 | 4 | 8 | 12 | 210 | 45 | 907.2
81 | 管理普通教室棟1階下駄箱 | ダウンライト 防水 | FHT42 | 2 | 42 | 84 | 12 | 210 | 45 | 9525.6
82 | 管理普通教室棟1階下駄箱外部 | ブラケット 防水 センサー付 | EFD15 | 1 | 1 | 1 | 4 | 240 | 13 | 12.48
83 | 管理普通教室棟1階特別支援教室(自・情) | 40形逆富士 | Hf32 | 2 | 6 | 12 | 12 | 210 | 35 | 1058.4
84 | 管理普通教室棟1階特別支援教室(自・情) | 上記器具 |  |  | 6 | 6
85 | 管理普通教室棟1階特別支援教室(自・情) | 40形黒板灯 トラフ 反射板可動 | Hf32 | 1 | 1 | 1 | 12 | 210 | 35 | 88.2
86 | 管理普通教室棟1階特別支援教室(自・情) | 40形逆富士 | Hf32 | 3 | 2 | 6 | 12 | 210 | 35 | 529.2
87 | 管理普通教室棟1階特別支援教室(自・情) | 上記器具 |  |  | 2 | 2
88 | 管理普通教室棟1階難聴教室 | 40形直付 | Hf32 | 2 | 4 | 8 | 5 | 150 | 35 | 210
89 | 管理普通教室棟1階難聴教室 | 上記器具 |  |  | 4 | 4
90 | 管理普通教室棟1階難聴教室 | 40形黒板灯 トラフ 反射板可動 | Hf32 | 1 | 1 | 1 | 5 | 150 | 35 | 26.25
91 | 管理普通教室棟1階シャワー室 | 40形トラフ カバー付 防湿 | FLR40 | 2 | 1 | 2 | 5 | 150 | 42 | 63
92 | 管理普通教室棟1階シャワー室 | 上記器具 |  |  | 1 | 1
93 | 管理普通教室棟1階多目的便所 | ダウンライト | LED | 1 | 1 | 1
94 | 管理普通教室棟1階多目的便所 | ミラー灯 | FL20 | 1 | 1 | 1 | 12 | 210 | 22 | 55.44
95 | 管理普通教室棟1階特別支援教室(知的) | 40形黒板灯 トラフ 反射板可動 | Hf32 | 1 | 2 | 2 | 12 | 210 | 35 | 176.4
96 | 管理普通教室棟1階特別支援教室(知的) | 40形直付 | Hf32 | 2 | 16 | 32 | 12 | 210 | 35 | 2822.4
97 | 管理普通教室棟1階特別支援教室(知的) | 上記器具 |  |  | 16 | 16
98 | 管理普通教室棟1階保健室 | 40形埋込 カバー付 | FLR40 | 2 | 10 | 20 | 5 | 150 | 42 | 630
99 | 管理普通教室棟1階保健室 | 上記器具 |  |  | 10 | 10
100 | 管理普通教室棟1階保健室 | 40形埋込 カバー付 | FLR40 | 1 | 4 | 4 | 5 | 150 | 42 | 126
101 | 管理普通教室棟1階保健室 | 上記器具 |  |  | 4 | 4
102 | 管理普通教室棟1階廊下 | 40形埋込 | Hf32 | 1 | 6 | 6 | 12 | 210 | 35 | 529.2
103 | 管理普通教室棟1階廊下 | 上記器具 |  |  | 6 | 6
104 | 管理普通教室棟1階校舎外壁 | ブラケット 防水 センサー付 | EFD15 | 1 | 3 | 3 | 4 | 240 | 13 | 37.44
105 | 管理普通教室棟1階吹抜け廊下 | ダウンライト 防水 | FHT24 | 1 | 32 | 32 | 12 | 210 | 27 | 2177.28
106 | 特別教室棟2階第2音楽室 | 40形直付 | Hf32 | 2 | 15 | 30 | 5 | 150 | 35 | 787.5
107 | 特別教室棟2階第2音楽室 | 上記器具 |  |  | 15 | 15
108 | 特別教室棟2階第2音楽室 | 40形埋込黒板灯 | Hf32 | 1 | 3 | 3 | 5 | 150 | 35 | 78.75
109 | 特別教室棟2階音楽準備室 | 40形逆富士 | Hf32 | 2 | 3 | 6 | 5 | 150 | 35 | 157.5
110 | 特別教室棟2階音楽準備室 | 上記器具 |  |  | 3 | 3
111 | 特別教室棟2階第1理科室 | 40形直付 | Hf32 | 2 | 12 | 24 | 5 | 150 | 35 | 630
112 | 特別教室棟2階第1理科室 | 上記器具 |  |  | 12 | 12
113 | 特別教室棟2階第1理科室 | 40形埋込黒板灯 | Hf32 | 1 | 3 | 3 | 5 | 150 | 35 | 78.75
114 | 特別教室棟2階理科準備室 | 40形逆富士 | Hf32 | 2 | 6 | 12 | 5 | 150 | 35 | 315
115 | 特別教室棟2階理科準備室 | 上記器具 |  |  | 6 | 6
116 | 特別教室棟2階第2理科室 | 40形埋込黒板灯 | Hf32 | 1 | 3 | 3 | 5 | 150 | 35 | 78.75
117 | 特別教室棟2階第2理科室 | 40形直付 | Hf32 | 2 | 12 | 24 | 5 | 150 | 35 | 630
118 | 特別教室棟2階第2理科室 | 上記器具 |  |  | 12 | 12
119 | 特別教室棟2階SSR(適応指導) | 40形埋込黒板灯 | Hf32 | 1 | 3 | 3 | 5 | 150 | 35 | 78.75
120 | 特別教室棟2階SSR(適応指導) | 40形直付 | Hf32 | 2 | 9 | 18 | 5 | 150 | 35 | 472.5
121 | 特別教室棟2階SSR(適応指導) | 上記器具 |  |  | 9 | 9
122 | 特別教室棟2階吹抜 | ダウンライト 防水 | FHT24 | 1 | 4 | 4 | 12 | 210 | 27 | 272.16
123 | 特別教室棟2階普通教室(特別支援)1 | 40形埋込黒板灯 | Hf32 | 1 | 3 | 3 | 12 | 210 | 35 | 264.6
124 | 特別教室棟2階普通教室(特別支援)1 | 40形直付 | Hf32 | 2 | 9 | 18 | 12 | 210 | 35 | 1587.6
125 | 特別教室棟2階普通教室(特別支援)1 | 上記器具 |  |  | 9 | 9
126 | 特別教室棟2階便所 | ダウンライト | LED | 1 | 6 | 6
127 | 特別教室棟2階便所 | 40形埋込 | Hf32 | 1 | 2 | 2 | 12 | 210 | 35 | 176.4
128 | 特別教室棟2階便所 | 上記器具 |  |  | 2 | 2
129 | 特別教室棟2階便所 | ミラー灯 | FL20 | 1 | 6 | 6 | 12 | 210 | 22 | 332.64
130 | 特別教室棟2階便所 | ダウンライト | LED | 1 | 5 | 5
131 | 特別教室棟2階階段 | 階段灯ブラケット センサー付 段調光 | HF32 | 1 | 4 | 4 | 12 | 210 | 35 | 352.8
132 | 特別教室棟2階普通教室(特別支援)2 | 40形直付 | Hf32 | 2 | 10 | 20 | 12 | 210 | 35 | 1764
133 | 特別教室棟2階普通教室(特別支援)2 | 上記器具 |  |  | 10 | 10
134 | 特別教室棟2階普通教室(特別支援)2 | 40形埋込黒板灯 | Hf32 | 1 | 3 | 3 | 12 | 210 | 35 | 264.6
135 | 特別教室棟2階普通教室1 | 40形埋込黒板灯 | Hf32 | 1 | 3 | 3 | 12 | 210 | 35 | 264.6
136 | 特別教室棟2階普通教室1 | 40形直付 | Hf32 | 2 | 9 | 18 | 12 | 210 | 35 | 1587.6
137 | 特別教室棟2階普通教室1 | 上記器具 |  |  | 9 | 9
138 | 特別教室棟2階廊下 | 40形埋込 | Hf32 | 1 | 19 | 19 | 12 | 210 | 35 | 1675.8
139 | 特別教室棟2階廊下 | 上記器具 |  |  | 19 | 19
140 | 管理特別普通教室棟2階普通教室2 | 40形埋込黒板灯 | Hf32 | 1 | 3 | 3 | 12 | 210 | 35 | 264.6
141 | 管理特別普通教室棟2階普通教室2 | 40形直付 | Hf32 | 2 | 9 | 18 | 12 | 210 | 35 | 1587.6
142 | 管理特別普通教室棟2階普通教室2 | 上記器具 |  |  | 9 | 9
143 | 管理特別普通教室棟2階普通教室3 | 40形埋込黒板灯 | Hf32 | 1 | 3 | 3 | 12 | 210 | 35 | 264.6
144 | 管理特別普通教室棟2階普通教室3 | 40形直付 | Hf32 | 2 | 9 | 18 | 12 | 210 | 35 | 1587.6
145 | 管理特別普通教室棟2階普通教室3 | 上記器具 |  |  | 9 | 9
146 | 管理特別普通教室棟2階普通教室4 | 40形埋込黒板灯 | Hf32 | 1 | 3 | 3 | 12 | 210 | 35 | 264.6
147 | 管理特別普通教室棟2階普通教室4 | 40形直付 | Hf32 | 2 | 9 | 18 | 12 | 210 | 35 | 1587.6
148 | 管理特別普通教室棟2階普通教室4 | 上記器具 |  |  | 9 | 9
149 | 管理特別普通教室棟2階多目的スペース | 埋込スクエア | FHP45 | 4 | 10 | 40 | 5 | 150 | 45 | 1350
150 | 管理特別普通教室棟2階多目的スペース | 上記器具 |  |  | 10 | 10
151 | 管理特別普通教室棟2階多目的スペース | ミラー灯 | Hf32 | 1 | 2 | 2 | 5 | 150 | 35 | 52.5
152 | 管理特別普通教室棟2階廊下 | 40形埋込 | Hf32 | 1 | 7 | 7 | 12 | 210 | 35 | 617.4
153 | 管理特別普通教室棟2階廊下 | 上記器具 |  |  | 7 | 7
154 | 管理普通教室棟2階普通教室5 | 40形埋込黒板灯 | Hf32 | 1 | 3 | 3 | 12 | 210 | 35 | 264.6
155 | 管理普通教室棟2階普通教室5 | 40形直付 | Hf32 | 2 | 9 | 18 | 12 | 210 | 35 | 1587.6
156 | 管理普通教室棟2階普通教室5 | 上記器具 |  |  | 9 | 9
157 | 管理普通教室棟2階学年室1 | 40形逆富士 | Hf32 | 2 | 6 | 12 | 12 | 210 | 35 | 1058.4
158 | 管理普通教室棟2階学年室1 | 上記器具 |  |  | 6 | 6
159 | 管理普通教室棟2階学年室2 | 40形逆富士 | Hf32 | 2 | 4 | 8 | 12 | 210 | 35 | 705.6
160 | 管理普通教室棟2階学年室2 | 上記器具 |  |  | 4 | 4
161 | 管理普通教室棟2階普通教室6 | 40形埋込黒板灯 | Hf32 | 1 | 3 | 3 | 12 | 210 | 35 | 264.6
162 | 管理普通教室棟2階普通教室6 | 40形直付 | Hf32 | 2 | 9 | 18 | 12 | 210 | 35 | 1587.6
163 | 管理普通教室棟2階普通教室6 | 上記器具 |  |  | 9 | 9
164 | 管理普通教室棟2階普通教室7 | 40形埋込黒板灯 | Hf32 | 1 | 3 | 3 | 12 | 210 | 35 | 264.6
165 | 管理普通教室棟2階普通教室7 | 40形直付 | Hf32 | 2 | 9 | 18 | 12 | 210 | 35 | 1587.6
166 | 管理普通教室棟2階普通教室7 | 上記器具 |  |  | 9 | 9
167 | 管理普通教室棟2階普通教室8 | 40形埋込黒板灯 | Hf32 | 1 | 3 | 3 | 12 | 210 | 35 | 264.6
168 | 管理普通教室棟2階普通教室8 | 40形直付 | Hf32 | 2 | 9 | 18 | 12 | 210 | 35 | 1587.6
169 | 管理普通教室棟2階普通教室8 | 上記器具 |  |  | 9 | 9
170 | 管理普通教室棟2階普通教室9 | 40形埋込黒板灯 | Hf32 | 1 | 3 | 3 | 12 | 210 | 35 | 264.6
171 | 管理普通教室棟2階普通教室9 | 40形直付 | Hf32 | 2 | 9 | 18 | 12 | 210 | 35 | 1587.6
172 | 管理普通教室棟2階普通教室9 | 上記器具 |  |  | 9 | 9
173 | 管理普通教室棟2階普通教室10 | 40形埋込黒板灯 | Hf32 | 1 | 3 | 3 | 12 | 210 | 35 | 264.6
174 | 管理普通教室棟2階普通教室10 | 40形直付 | Hf32 | 2 | 9 | 18 | 12 | 210 | 35 | 1587.6
175 | 管理普通教室棟2階普通教室10 | 上記器具 |  |  | 9 | 9
176 | 管理普通教室棟2階普通教室11 | 40形埋込黒板灯 | Hf32 | 1 | 3 | 3 | 12 | 210 | 35 | 264.6
177 | 管理普通教室棟2階普通教室11 | 40形直付 | Hf32 | 2 | 10 | 20 | 12 | 210 | 35 | 1764
178 | 管理普通教室棟2階普通教室11 | 上記器具 |  |  | 10 | 10
179 | 管理普通教室棟2階便所 | ミラー灯 | FL20 | 1 | 6 | 6 | 12 | 210 | 22 | 332.64
180 | 管理普通教室棟2階便所 | ダウンライト | LED | 1 | 4 | 4
181 | 管理普通教室棟2階便所 | ダウンライト | LED | 1 | 7 | 7
182 | 管理普通教室棟2階便所 | 40形埋込 | Hf32 | 1 | 2 | 2 | 12 | 210 | 35 | 176.4
183 | 管理普通教室棟2階便所 | 上記器具 |  |  | 2 | 2
184 | 管理普通教室棟2階多目的スペース | 埋込スクエア | FHP45 | 4 | 12 | 48 | 5 | 150 | 45 | 1620
185 | 管理普通教室棟2階多目的スペース | 上記器具 |  |  | 12 | 12
186 | 管理普通教室棟2階多目的スペース | ミラー灯 | Hf32 | 1 | 2 | 2 | 5 | 150 | 35 | 52.5
187 | 管理普通教室棟2階階段 | 階段灯ブラケット センサー付 段調光 | HF32 | 1 | 4 | 4 | 12 | 210 | 35 | 352.8
188 | 管理普通教室棟2階配膳室 | 40形逆富士 | Hf32 | 2 | 4 | 8 | 5 | 150 | 35 | 210
189 | 管理普通教室棟2階配膳室 | 上記器具 |  |  | 4 | 4
190 | 管理普通教室棟2階廊下 | 40形埋込 | Hf32 | 1 | 17 | 17 | 12 | 210 | 35 | 1499.4
191 | 管理普通教室棟2階廊下 | 上記器具 |  |  | 17 | 17
192 | 管理普通教室棟2階廊下 | ダウンライト | FHT42 | 2 | 4 | 8 | 12 | 210 | 45 | 907.2
193 | 管理普通教室棟2階外階段 | ブラケット 防水 センサー付 | EFD15 | 1 | 3 | 3 | 4 | 240 | 13 | 37.44
194 | 管理普通教室棟2階吹抜け廊下 | ダウンライト 防水 | FHT24 | 1 | 30 | 30 | 12 | 210 | 27 | 2041.2
195 | 特別教室棟3階音楽室 | 40形トラフ | Hf32 | 2 | 3 | 6 | 5 | 150 | 35 | 157.5
196 | 特別教室棟3階音楽室 | 上記器具 |  |  | 3 | 3
197 | 特別教室棟3階音楽室 | 40形直付 | Hf32 | 2 | 11 | 22 | 5 | 150 | 35 | 577.5
198 | 特別教室棟3階音楽室 | 上記器具 |  |  | 11 | 11
199 | 特別教室棟3階音楽室 | 40形黒板灯 直付 | Hf32 | 1 | 3 | 3 | 5 | 150 | 35 | 78.75
200 | 特別教室棟3階音楽準備室 | 40形逆富士 | Hf32 | 2 | 6 | 12 | 5 | 150 | 35 | 315
201 | 特別教室棟3階音楽準備室 | 上記器具 |  |  | 6 | 6
202 | 特別教室棟3階家庭科室(調理室) | 40形直付 | Hf32 | 2 | 9 | 18 | 5 | 150 | 35 | 472.5
203 | 特別教室棟3階家庭科室(調理室) | 上記器具 |  |  | 9 | 9
204 | 特別教室棟3階家庭科室(調理室) | 40形黒板灯 直付 | Hf32 | 1 | 3 | 3 | 5 | 150 | 35 | 78.75
205 | 特別教室棟3階家庭科室(調理室) | 40形トラフ | Hf32 | 2 | 3 | 6 | 5 | 150 | 35 | 157.5
206 | 特別教室棟3階家庭科室(調理室) | 上記器具 |  |  | 3 | 3
207 | 特別教室棟3階家庭科準備室 | 40形逆富士 | Hf32 | 2 | 3 | 6 | 5 | 150 | 35 | 157.5
208 | 特別教室棟3階家庭科準備室 | 上記器具 |  |  | 3 | 3
209 | 特別教室棟3階家庭科室(被服室) | 40形黒板灯 直付 | Hf32 | 1 | 3 | 3 | 5 | 150 | 35 | 78.75
210 | 特別教室棟3階家庭科室(被服室) | 40形直付 | Hf32 | 2 | 13 | 26 | 5 | 150 | 35 | 682.5
211 | 特別教室棟3階家庭科室(被服室) | 上記器具 |  |  | 13 | 13
212 | 特別教室棟3階家庭科室(被服室) | 40形トラフ | Hf32 | 2 | 5 | 10 | 5 | 150 | 35 | 262.5
213 | 特別教室棟3階家庭科室(被服室) | 上記器具 |  |  | 5 | 5
214 | 特別教室棟3階踏込 | ダウンライト | LED | 1 | 2 | 2
215 | 特別教室棟3階礼法室 | 埋込スクエア 和風カバー | FHP45 | 4 | 1 | 4 | 5 | 150 | 45 | 135
216 | 特別教室棟3階礼法室 | 上記器具 |  |  | 1 | 1
217 | 特別教室棟3階礼法室 | 20形片笠付トラフ 壁付 | Hf16 | 1 | 1 | 1 | 5 | 150 | 19 | 14.25
218 | 特別教室棟3階礼法室 | 上記器具 |  |  | 1 | 1
219 | 特別教室棟3階礼法室 | 40形埋込 | Hf32 | 1 | 1 | 1 | 5 | 150 | 35 | 26.25
220 | 特別教室棟3階礼法室 | 上記器具 |  |  | 1 | 1
221 | 特別教室棟3階礼法室 | ダウンライト | LED | 1 | 1 | 1
222 | 特別教室棟3階コンピューター準備室 | 40形埋込 | Hf32 | 2 | 3 | 6 | 5 | 150 | 35 | 157.5
223 | 特別教室棟3階コンピューター準備室 | 上記器具 |  |  | 3 | 3
224 | 特別教室棟3階コンピューター室 | 40形埋込黒板灯 | Hf32 | 1 | 3 | 3 | 5 | 150 | 35 | 78.75
225 | 特別教室棟3階コンピューター室 | 40形埋込 ルーバ付 | Hf32 | 2 | 21 | 42 | 5 | 150 | 35 | 1102.5
226 | 特別教室棟3階コンピューター室 | 上記器具 |  |  | 21 | 21
227 | 特別教室棟3階普通教室 | 40形埋込黒板灯 | Hf32 | 1 | 3 | 3 | 12 | 210 | 35 | 264.6
228 | 特別教室棟3階普通教室 | 40形直付 | Hf32 | 2 | 9 | 18 | 12 | 210 | 35 | 1587.6
229 | 特別教室棟3階普通教室 | 上記器具 |  |  | 9 | 9
230 | 特別教室棟3階吹抜 | ダウンライト 防水 | FHT24 | 1 | 4 | 4 | 12 | 210 | 27 | 272.16
231 | 特別教室棟3階生徒会室 | 40形埋込黒板灯 | Hf32 | 1 | 3 | 3 | 5 | 150 | 35 | 78.75
232 | 特別教室棟3階生徒会室 | 40形直付 | Hf32 | 2 | 9 | 18 | 5 | 150 | 35 | 472.5
233 | 特別教室棟3階生徒会室 | 上記器具 |  |  | 9 | 9
234 | 特別教室棟3階便所 | ダウンライト | LED | 1 | 7 | 7
235 | 特別教室棟3階便所 | 40形埋込 | Hf32 | 1 | 2 | 2 | 12 | 210 | 35 | 176.4
236 | 特別教室棟3階便所 | 上記器具 |  |  | 2 | 2
237 | 特別教室棟3階便所 | ダウンライト | LED | 1 | 5 | 5
238 | 特別教室棟3階便所 | ミラー灯 | FL20 | 1 | 6 | 6 | 12 | 210 | 22 | 332.64
239 | 特別教室棟3階階段 | 階段灯ブラケット センサー付 段調光 | HF32 | 1 | 1 | 1 | 12 | 210 | 35 | 88.2
240 | 特別教室棟3階廊下 | 40形埋込 | Hf32 | 1 | 19 | 19 | 12 | 210 | 35 | 1675.8
241 | 特別教室棟3階廊下 | 上記器具 |  |  | 19 | 19
242 | 管理普通特別教室棟3階図書室 | 40形トラフ | Hf32 | 2 | 6 | 12 | 5 | 150 | 35 | 315
243 | 管理普通特別教室棟3階図書室 | 上記器具 |  |  | 6 | 6
244 | 管理普通特別教室棟3階図書室 | ミラー灯 | FL20 | 1 | 2 | 2 | 5 | 150 | 22 | 33
245 | 管理普通特別教室棟3階図書室 | 40形埋込 | Hf32 | 2 | 27 | 54 | 5 | 150 | 35 | 1417.5
246 | 管理普通特別教室棟3階図書室 | 上記器具 |  |  | 27 | 27
247 | 管理普通特別教室棟3階廊下 | 40形埋込 | Hf32 | 1 | 7 | 7 | 12 | 210 | 35 | 617.4
248 | 管理普通特別教室棟3階廊下 | 上記器具 |  |  | 7 | 7
249 | 管理普通教室棟3階日本語教室 | 40形逆富士 | Hf32 | 2 | 9 | 18 | 5 | 150 | 35 | 472.5
250 | 管理普通教室棟3階日本語教室 | 上記器具 |  |  | 9 | 9
251 | 管理普通教室棟3階日本語教室 | 40形埋込黒板灯 | Hf32 | 1 | 3 | 3 | 5 | 150 | 35 | 78.75
252 | 管理普通教室棟3階学年室 | 40形逆富士 | Hf32 | 2 | 6 | 12 | 12 | 210 | 35 | 1058.4
253 | 管理普通教室棟3階学年室 | 上記器具 |  |  | 6 | 6
254 | 管理普通教室棟3階教材室 | 40形逆富士 | Hf32 | 2 | 4 | 8 | 5 | 150 | 35 | 210
255 | 管理普通教室棟3階教材室 | 上記器具 |  |  | 4 | 4
256 | 管理普通教室棟3階普通教室1 | 40形黒板灯 トラフ 反射板可動 アーム吊 | Hf32 | 1 | 3 | 3 | 12 | 210 | 35 | 264.6
257 | 管理普通教室棟3階普通教室1 | 40形直付 | Hf32 | 2 | 6 | 12 | 12 | 210 | 35 | 1058.4
258 | 管理普通教室棟3階普通教室1 | 上記器具 |  |  | 6 | 6
259 | 管理普通教室棟3階普通教室1 | 40形トラフ | Hf32 | 2 | 3 | 6 | 12 | 210 | 35 | 529.2
260 | 管理普通教室棟3階普通教室1 | 上記器具 |  |  | 3 | 3
261 | 管理普通教室棟3階普通教室2 | 40形黒板灯 トラフ 反射板可動 アーム吊 | Hf32 | 1 | 3 | 3 | 12 | 210 | 35 | 264.6
262 | 管理普通教室棟3階普通教室2 | 40形直付 | Hf32 | 2 | 6 | 12 | 12 | 210 | 35 | 1058.4
263 | 管理普通教室棟3階普通教室2 | 上記器具 |  |  | 6 | 6
264 | 管理普通教室棟3階普通教室2 | 40形トラフ | Hf32 | 2 | 3 | 6 | 12 | 210 | 35 | 529.2
265 | 管理普通教室棟3階普通教室2 | 上記器具 |  |  | 3 | 3
266 | 管理普通教室棟3階普通教室3 | 40形黒板灯 トラフ 反射板可動 アーム吊 | Hf32 | 1 | 3 | 3 | 12 | 210 | 35 | 264.6
267 | 管理普通教室棟3階普通教室3 | 40形直付 | Hf32 | 2 | 6 | 12 | 12 | 210 | 35 | 1058.4
268 | 管理普通教室棟3階普通教室3 | 上記器具 |  |  | 6 | 6
269 | 管理普通教室棟3階普通教室3 | 40形トラフ | Hf32 | 2 | 3 | 6 | 12 | 210 | 35 | 529.2
270 | 管理普通教室棟3階普通教室3 | 上記器具 |  |  | 3 | 3
271 | 管理普通教室棟3階普通教室4 | 40形黒板灯 トラフ 反射板可動 アーム吊 | Hf32 | 1 | 3 | 3 | 12 | 210 | 35 | 264.6
272 | 管理普通教室棟3階普通教室4 | 40形直付 | Hf32 | 2 | 6 | 12 | 12 | 210 | 35 | 1058.4
273 | 管理普通教室棟3階普通教室4 | 上記器具 |  |  | 6 | 6
274 | 管理普通教室棟3階普通教室4 | 40形トラフ | Hf32 | 2 | 3 | 6 | 12 | 210 | 35 | 529.2
275 | 管理普通教室棟3階普通教室4 | 上記器具 |  |  | 3 | 3
276 | 管理普通教室棟3階普通教室5 | 40形黒板灯 トラフ 反射板可動 アーム吊 | Hf32 | 1 | 3 | 3 | 12 | 210 | 35 | 264.6
277 | 管理普通教室棟3階普通教室5 | 40形直付 | Hf32 | 2 | 6 | 12 | 12 | 210 | 35 | 1058.4
278 | 管理普通教室棟3階普通教室5 | 上記器具 |  |  | 6 | 6
279 | 管理普通教室棟3階普通教室5 | 40形トラフ | Hf32 | 2 | 3 | 6 | 12 | 210 | 35 | 529.2
280 | 管理普通教室棟3階普通教室5 | 上記器具 |  |  | 3 | 3
281 | 管理普通教室棟3階普通教室6 | 40形直付 | Hf32 | 2 | 10 | 20 | 12 | 210 | 35 | 1764
282 | 管理普通教室棟3階普通教室6 | 上記器具 |  |  | 10 | 10
283 | 管理普通教室棟3階普通教室6 | 40形埋込黒板灯 | Hf32 | 1 | 3 | 3 | 12 | 210 | 35 | 264.6
284 | 管理普通教室棟3階便所 | ミラー灯 | FL20 | 1 | 6 | 6 | 12 | 210 | 22 | 332.64
285 | 管理普通教室棟3階便所 | ダウンライト | LED | 1 | 4 | 4
286 | 管理普通教室棟3階便所 | ダウンライト | LED | 1 | 7 | 7
287 | 管理普通教室棟3階便所 | 40形埋込 | Hf32 | 1 | 2 | 2 | 12 | 210 | 35 | 176.4
288 | 管理普通教室棟3階便所 | 上記器具 |  |  | 2 | 2
289 | 管理普通教室棟3階多目的スペース | ミラー灯 | Hf32 | 1 | 2 | 2 | 5 | 150 | 35 | 52.5
290 | 管理普通教室棟3階多目的スペース | 埋込スクエア | FHP45 | 4 | 12 | 48 | 5 | 150 | 45 | 1620
291 | 管理普通教室棟3階多目的スペース | 上記器具 |  |  | 12 | 12
292 | 管理普通教室棟3階階段 | 40形埋込 階段灯 センサー付 | Hf32 | 1 | 1 | 1 | 12 | 210 | 35 | 88.2
293 | 管理普通教室棟3階階段 | 上記器具 |  |  | 1 | 1
294 | 管理普通教室棟3階配膳室 | 40形逆富士 | Hf32 | 2 | 4 | 8 | 5 | 150 | 35 | 210
295 | 管理普通教室棟3階配膳室 | 上記器具 |  |  | 4 | 4
296 | 管理普通教室棟3階廊下 | 40形埋込 | Hf32 | 1 | 17 | 17 | 12 | 210 | 35 | 1499.4
297 | 管理普通教室棟3階廊下 | 上記器具 |  |  | 17 | 17
298 | 管理普通教室棟3階廊下 | ダウンライト | FHT42 | 2 | 4 | 8 | 12 | 210 | 45 | 907.2
299 | 管理普通教室棟3階外階段 | ブラケット 防水 センサー付 | EFD15 | 1 | 1 | 1 | 4 | 240 | 13 | 12.48
300 | 屋内運動場体育室外壁(校舎側) | ブラケット 防水 センサー付 | EFD15 | 1 | 5 | 5 | 4 | 240 | 13 | 62.4
301 | 屋内運動場体育室テラス | ブラケット 防水 センサー付 | EFD15 | 1 | 6 | 6 | 4 | 240 | 13 | 74.88
302 | 屋内運動場体育室テラス | ブラケット 防水 センサー付 | EFD15 | 1 | 1 | 1 | 4 | 240 | 13 | 12.48
303 | 屋内運動場体育室(アリーナ) | 高天井用照明 | MF700 | 1 | 36 | 36 | 12 | 260 | 745 | 83678.4
304 | 屋内運動場体育室(アリーナ) |  |  |  | 36 | 36
305 | 屋内運動場ステージ | 直付下面開放 | LED | 1 | 26 | 26
306 | 屋内運動場ステージ | 40形片笠付トラフ 壁付 | Hf32 | 1 | 2 | 2 | 12 | 260 | 35 | 218.4
307 | 屋内運動場ステージ | 上記器具 |  |  | 2 | 2
308 | 屋内運動場ステージ | 40形笠付トラフ | Hf32 | 1 | 4 | 4 | 12 | 260 | 35 | 436.8
309 | 屋内運動場ステージ | 上記器具 |  |  | 4 | 4
310 | 屋内運動場キャッツウォーク | 40形片笠付トラフ 壁付 | Hf32 | 1 | 2 | 2 | 12 | 260 | 35 | 218.4
311 | 屋内運動場キャッツウォーク | 上記器具 |  |  | 2 | 2
312 | 屋内運動場キャッツウォーク | 40形笠付トラフ | Hf32 | 1 | 8 | 8 | 12 | 260 | 35 | 873.6
313 | 屋内運動場キャッツウォーク | 上記器具 |  |  | 8 | 8
314 | 体育倉庫器具庫1 | 40形逆富士 ガード付 | Hf32 | 1 | 3 | 3 | 12 | 260 | 35 | 327.6
315 | 体育倉庫器具庫1 | 上記器具 |  |  | 3 | 3
316 | 体育倉庫体育倉庫 | 40形逆富士 ガード付 | Hf32 | 1 | 5 | 5 | 12 | 260 | 35 | 546
317 | 体育倉庫体育倉庫 | 上記器具 |  |  | 5 | 5
318 | 体育倉庫クラブ倉庫 | 40形逆富士 ガード付 | Hf32 | 1 | 4 | 4 | 12 | 260 | 35 | 436.8
319 | 体育倉庫クラブ倉庫 | 上記器具 |  |  | 4 | 4
320 | 体育倉庫石灰庫 | 40形逆富士 | Hf32 | 1 | 1 | 1 | 12 | 260 | 35 | 109.2
321 | 体育倉庫石灰庫 | 上記器具 |  |  | 1 | 1
322 | 体育倉庫体育準備室 | 40形逆富士 | Hf32 | 1 | 2 | 2 | 12 | 260 | 35 | 218.4
323 | 体育倉庫体育準備室 | 上記器具 |  |  | 2 | 2
324 | 体育倉庫便所 | ミラー灯 | FL20 | 1 | 1 | 1 | 12 | 260 | 22 | 68.64
325 | 体育倉庫便所 | 埋込スクエア | FHP32 | 3 | 1 | 3 | 12 | 260 | 32 | 299.52
326 | 体育倉庫便所 | 上記器具 |  |  | 1 | 1
327 | 体育倉庫器具庫2 | 40形逆富士 ガード付 | Hf32 | 1 | 3 | 3 | 12 | 260 | 35 | 327.6
328 | 体育倉庫器具庫2 | 上記器具 |  |  | 3 | 3
329 | 体育倉庫女子便所(内) | ダウンライト | LED | 1 | 3 | 3
330 | 体育倉庫女子便所(内) | ダウンライト | LED | 1 | 1 | 1
331 | 体育倉庫女子便所(内) | ミラー灯 | FL20 | 1 | 3 | 3 | 12 | 260 | 22 | 205.92
332 | 体育倉庫女子便所(内) | 40形埋込 | Hf32 | 1 | 1 | 1 | 12 | 260 | 35 | 109.2
333 | 体育倉庫女子便所(内) | 上記器具 |  |  | 1 | 1
334 | 体育倉庫女子便所(外) | ダウンライト | LED | 1 | 2 | 2
335 | 体育倉庫女子便所(外) | ダウンライト | LED | 1 | 2 | 2
336 | 体育倉庫女子便所(外) | ミラー灯 | FL20 | 1 | 3 | 3 | 12 | 260 | 22 | 205.92
337 | 体育倉庫女子便所(外) | 40形埋込 | Hf32 | 1 | 1 | 1 | 12 | 260 | 35 | 109.2
338 | 体育倉庫女子便所(外) | 上記器具 |  |  | 1 | 1
339 | 体育倉庫男子便所(内) | ミラー灯 | FL20 | 1 | 1 | 1 | 12 | 260 | 22 | 68.64
340 | 体育倉庫男子便所(内) | ダウンライト | LED | 1 | 1 | 1
341 | 体育倉庫男子便所(内) | 40形埋込 | Hf32 | 1 | 1 | 1 | 12 | 260 | 35 | 109.2
342 | 体育倉庫男子便所(内) | 上記器具 |  |  | 1 | 1
343 | 体育倉庫男子便所(内) | ダウンライト | LED | 1 | 2 | 2
344 | 体育倉庫男子便所(外) | ダウンライト | LED | 1 | 1 | 1
345 | 体育倉庫男子便所(外) | 40形埋込 | Hf32 | 1 | 1 | 1 | 12 | 260 | 35 | 109.2
346 | 体育倉庫男子便所(外) | 上記器具 |  |  | 1 | 1
347 | 体育倉庫男子便所(外) | ダウンライト | LED | 1 | 1 | 1
348 | 体育倉庫男子便所(外) | ミラー灯 | FL20 | 1 | 1 | 1 | 12 | 260 | 22 | 68.64
349 | 体育倉庫男子更衣室(内) | ミラー灯 | FL20 | 1 | 1 | 1 | 12 | 260 | 22 | 68.64
350 | 体育倉庫男子更衣室(内) | 40形逆富士 | Hf32 | 1 | 2 | 2 | 12 | 260 | 35 | 218.4
351 | 体育倉庫男子更衣室(内) | 上記器具 |  |  | 2 | 2
352 | 体育倉庫男子更衣室(外) | ミラー灯 | FL20 | 1 | 1 | 1 | 12 | 260 | 22 | 68.64
353 | 体育倉庫男子更衣室(外) | 40形逆富士 | Hf32 | 1 | 2 | 2 | 12 | 260 | 35 | 218.4
354 | 体育倉庫男子更衣室(外) | 上記器具 |  |  | 2 | 2
355 | 体育倉庫女子更衣室(内) | ミラー灯 | FL20 | 1 | 1 | 1 | 12 | 260 | 22 | 68.64
356 | 体育倉庫女子更衣室(内) | 40形逆富士 | Hf32 | 2 | 2 | 4 | 12 | 260 | 35 | 436.8
357 | 体育倉庫女子更衣室(内) | 上記器具 |  |  | 2 | 2
358 | 体育倉庫女子更衣室(外) | 40形逆富士 | Hf32 | 2 | 2 | 4 | 12 | 260 | 35 | 436.8
359 | 体育倉庫女子更衣室(外) | 上記器具 |  |  | 2 | 2
360 | 体育倉庫女子更衣室(外) | ミラー灯 | FL20 | 1 | 1 | 1 | 12 | 260 | 22 | 68.64
361 | 体育倉庫ホール | 埋込スクエア | FHP45 | 4 | 10 | 40 | 12 | 260 | 45 | 5616
362 | 体育倉庫ホール | 上記器具 |  |  | 10 | 10
363 | 体育倉庫玄関ポーチ | ダウンライト 防水 | FHT42 | 2 | 7 | 14 | 4 | 240 | 45 | 604.8
364 | 体育倉庫外壁 | ブラケット 防水 センサー付 | EFD15 | 1 | 3 | 3 | 4 | 240 | 13 | 37.44
365 | 武道場武道場 | 高天井用ダウンライトφ420 | MF400 | 1 | 15 | 15 | 12 | 260 | 400 | 18720
366 | 武道場武道場 |  |  |  | 15 | 15
367 | 武道場武道場横 | ダウンライト | LED | 1 | 2 | 2
368 | 武道場手洗 | ダウンライト | LED | 1 | 2 | 2
369 | 武道場手洗 | ミラー灯 | FL20 | 1 | 3 | 3 | 12 | 260 | 22 | 205.92
370 | 武道場倉庫 | 40形逆富士 ガード付 | Hf32 | 1 | 2 | 2 | 12 | 260 | 35 | 218.4
371 | 武道場倉庫 | 上記器具 |  |  | 2 | 2
372 | 屋外ゴミ集積場・プロパン庫 | 40形笠付トラフ | Hf32 | 1 | 2 | 2 | 4 | 240 | 35 | 67.2
373 | 屋外ゴミ集積場・プロパン庫 | 上記器具 |  |  | 2 | 2
374 | 屋外粗大ごみ集積場 | 20形笠付トラフ 防水 ガード付 | Hf16 | 1 | 2 | 2 | 4 | 240 | 19 | 36.48
375 | 屋外粗大ごみ集積場 | 上記器具 |  |  | 2 | 2
376 | 屋外校門(体育館側) | 外灯 | MF400 | 2 | 1 | 2 | 4 | 240 | 400 | 768
377 | 屋外校門(体育館側) |  |  |  | 1 | 1
378 | 屋外側溝 | 外灯 | MF400 | 1 | 2 | 2 | 4 | 240 | 400 | 768
379 | 屋外側溝 |  |  |  | 2 | 2
380 | 屋外ゴミ集積場付近 | 外灯 | MF400 | 1 | 3 | 3 | 4 | 240 | 400 | 1152
381 | 屋外ゴミ集積場付近 |  |  |  | 3 | 3
382 | 屋外自転車置き場 | 20形笠付トラフ 防水 ガード付 | Hf16 | 1 | 24 | 24 | 4 | 240 | 19 | 437.76
383 | 屋外自転車置き場 | 上記器具 |  |  | 24 | 24
384 | 屋外校門(校舎側) | 外灯 | MF400 | 1 | 2 | 2 | 4 | 240 | 400 | 768
385 | 屋外校門(校舎側) |  |  |  | 2 | 2
386 | 屋外校門(校舎側) | 外灯 | MF400 | 2 | 1 | 2 | 4 | 240 | 400 | 768
387 | 屋外校門(校舎側) |  |  |  | 1 | 1
388 | 屋外校門外 | 外灯 | MF400 | 1 | 3 | 3 | 4 | 240 | 400 | 1152
389 | 屋外校門外 |  |  |  | 3 | 3

## 19.志和中学校
様式１１
消費電力量削減表
| 識別番号： | 19-中-10 器
| 施設名： | 志和中学校
| 所在地： | 志和町志和西字河路1432
| 年間消費電力削減量： | -87578.64 |  |  | kWh/年
商号又は名称：
|  | 現状照明 | [8 empty] | LED照明
No | 設置場所 | 器具種類 | ランプ型番 | 灯数 | 使用概況 |  |  |  | ランニングコスト |  | 品番 |  | ランニングコスト
[5 empty] | 器具 台数 | ランプ 数 | 点灯 時間 | 点灯 日数 | 消費 電力 | 年間 消費電力量 |  | 数量 | 消費 電力 | 年間 消費電力量
[5 empty] | (台) | (本) | (h/日) | (日/年) | (W/台) | (kWh/年) |  | (台) | (W/台) | (kWh/年)
|  | 合計 | [7 empty] | 87578.64 | 合計 |  |  | 0
1 | 屋外運動場 | 殺虫ランプ 対象外 | - | 1 | 6 | 6
2 | 屋外便所棟 |  | LED | 1 | 0 | 0
3 | 屋外体育倉庫兼部室棟 |  | LED | 1 | 0 | 0
4 | 屋外体育倉庫棟 |  | LED | 1 | 0 | 0
5 | 屋外更衣室棟 |  | LED | 1 | 0 | 0
6 | 特別教室棟1階全室 |  | LED | 1 | 0 | 0
7 | 特別教室棟2階全室 |  | LED | 1 | 0 | 0
8 | 特別教室棟3階全室 |  | LED | 1 | 0 | 0
9 | 管理普通教室棟1階全室 |  | LED | 1 | 0 | 0
10 | 管理普通教室棟2階男子便所横 | コップ灯 | EFD15 | 1 | 2 | 2 | 12 | 210 | 13 | 65.52
11 | 管理普通教室棟2階男子便所横 | 上記器具 |  |  | 2 | 2
12 | 管理普通教室棟2階上記以外 |  | LED | 1 | 0 | 0
13 | 管理普通教室棟3階全室 |  | LED | 1 | 0 | 0
14 | 配膳室棟全室 |  | LED | 1 | 0 | 0
15 | 配膳室棟全室横 | 20形逆富士 | HF16 | 1 | 2 | 2 | 12 | 240 | 19 | 109.44
16 | 配膳室棟全室横 | 上記器具 |  |  | 2 | 2
17 | 屋内運動場1階歩廊 | ブラケット 防水防湿 | FL40 | 1 | 6 | 6 | 12 | 260 | 46 | 861.12
18 | 屋内運動場1階控室1 | 40形片笠付トラフ | HF32 | 1 | 2 | 2 | 12 | 260 | 35 | 218.4
19 | 屋内運動場1階控室1 | 上記器具 |  |  | 2 | 2
20 | 屋内運動場1階控室2 | 40形片笠付トラフ | HF32 | 1 | 2 | 2 | 12 | 260 | 35 | 218.4
21 | 屋内運動場1階控室2 | 上記器具 |  |  | 2 | 2
22 | 屋内運動場1階体育倉庫1 | 40形笠付トラフ ガード付 | HF32 | 1 | 2 | 2 | 12 | 260 | 35 | 218.4
23 | 屋内運動場1階体育倉庫1 | 上記器具 |  |  | 2 | 2
24 | 屋内運動場1階体育倉庫2 | 40形笠付トラフ ガード付 | HF32 | 1 | 4 | 4 | 12 | 260 | 35 | 436.8
25 | 屋内運動場1階体育倉庫2 | 上記器具 |  |  | 4 | 4
26 | 屋内運動場1階多目的トイレ |  | LED | 1 | 4 | 4
27 | 屋内運動場1階通路 | 40形逆富士 | HF32 | 1 | 1 | 1 | 12 | 260 | 35 | 109.2
28 | 屋内運動場1階通路 | 上記器具 |  |  | 1 | 1
29 | 屋内運動場1階玄関 | 埋込スクエア | FHP45 | 4 | 2 | 8 | 12 | 260 | 45 | 1123.2
30 | 屋内運動場1階玄関 | 上記器具 |  |  | 2 | 2
31 | 屋内運動場1階ポーチ | 小型シーリング 軒下 | FHT24 | 1 | 3 | 3 | 12 | 260 | 27 | 252.72
32 | 屋内運動場1階ポーチ | 上記器具 |  |  | 3 | 3
33 | 屋内運動場1階ホール | 埋込スクエア | FHP45 | 4 | 3 | 12 | 12 | 260 | 45 | 1684.8
34 | 屋内運動場1階ホール | 上記器具 |  |  | 3 | 3
35 | 屋内運動場1階物入 | コップ灯 | IL60 | 1 | 1 | 1 | 12 | 260 | 60 | 187.2
36 | 屋内運動場1階物入 | 上記器具 |  |  | 1 | 1
37 | 屋内運動場1階女子手洗 | ダウンライト | FHT24 | 1 | 3 | 3 | 12 | 260 | 27 | 252.72
38 | 屋内運動場1階女子手洗 | 40形逆富士 | HF32 | 1 | 1 | 1 | 12 | 260 | 35 | 109.2
39 | 屋内運動場1階女子手洗 | 上記器具 |  |  | 1 | 1
40 | 屋内運動場1階男子手洗 | 40形逆富士 | HF32 | 1 | 1 | 1 | 12 | 260 | 35 | 109.2
41 | 屋内運動場1階男子手洗 | 上記器具 |  |  | 1 | 1
42 | 屋内運動場1階男子手洗 | ダウンライト | FHT24 | 1 | 2 | 2 | 12 | 260 | 27 | 168.48
43 | 屋内運動場1階女子便所 | 40形逆富士 | HF32 | 1 | 2 | 2 | 12 | 260 | 35 | 218.4
44 | 屋内運動場1階女子便所 | 上記器具 |  |  | 2 | 2
45 | 屋内運動場1階女子便所 | ダウンライト | FHT24 | 1 | 1 | 1 | 12 | 260 | 27 | 84.24
46 | 屋内運動場1階女子便所 | ダウンライト | LED | 1 | 3 | 3
47 | 屋内運動場1階男子便所 | 40形逆富士 | HF32 | 1 | 1 | 1 | 12 | 260 | 35 | 109.2
48 | 屋内運動場1階男子便所 | 上記器具 |  |  | 1 | 1
49 | 屋内運動場1階男子便所 | ダウンライト | LED | 1 | 2 | 2
50 | 屋内運動場1階体育倉庫 | 40形笠付トラフ ガード付 | HF32 | 1 | 3 | 3 | 12 | 260 | 35 | 327.6
51 | 屋内運動場1階体育倉庫 | 上記器具 |  |  | 3 | 3
52 | 屋内運動場1階体育教官室 | 40形逆富士 | HF32 | 2 | 2 | 4 | 12 | 260 | 35 | 436.8
53 | 屋内運動場1階体育教官室 | 上記器具 |  |  | 2 | 2
54 | 屋内運動場2階吹抜 | 高天井用照明 | HF700 | 1 | 32 | 32 | 12 | 260 | 745 | 74380.8
55 | 屋内運動場2階吹抜 |  |  |  | 32 | 32
56 | 屋内運動場2階ステージ上部 | 40形笠付トラフ | HF32 | 2 | 17 | 34 | 12 | 260 | 35 | 3712.8
57 | 屋内運動場2階ステージ上部 | 上記器具 |  |  | 17 | 17
58 | 屋内運動場2階ステージ上部 | スポットライト | ミニハロゲン500 | 1 | 2 | 2
59 | 屋内運動場2階更衣室1 | 40形逆富士 | HF32 | 2 | 4 | 8 | 12 | 260 | 35 | 873.6
60 | 屋内運動場2階更衣室1 | 上記器具 |  |  | 4 | 4
61 | 屋内運動場2階階段室1 | 階段灯 ブラケット | HF32 | 1 | 1 | 1 | 12 | 260 | 35 | 109.2
62 | 屋内運動場2階更衣室2 | 40形逆富士 | HF32 | 1 | 4 | 4 | 12 | 260 | 35 | 436.8
63 | 屋内運動場2階更衣室2 | 上記器具 |  |  | 4 | 4
64 | 屋内運動場2階倉庫2 | 40形逆富士 | HF32 | 2 | 1 | 2 | 12 | 260 | 35 | 218.4
65 | 屋内運動場2階倉庫2 | 上記器具 |  |  | 1 | 1
66 | 屋内運動場2階倉庫1 | 40形逆富士 | HF32 | 2 | 2 | 4 | 12 | 260 | 35 | 436.8
67 | 屋内運動場2階倉庫1 | 上記器具 |  |  | 2 | 2
68 | 屋内運動場2階階段室2 | 階段灯 ブラケット | HF32 | 1 | 1 | 1 | 12 | 260 | 35 | 109.2

## 20.高美が丘中学校
様式１１
消費電力量削減表
| 識別番号： | 20-中-10 器
| 施設名： | 高美が丘中学校
| 所在地： | 高屋高美が丘一丁目字1-1
| 年間消費電力削減量： | -149836.77 |  |  | kWh/年
商号又は名称：
|  | 現状照明 | [8 empty] | LED照明
No | 設置場所 | 器具種類 | ランプ型番 | 灯数 | 使用概況 |  |  |  | ランニングコスト |  | 品番 |  | ランニングコスト
[5 empty] | 器具 台数 | ランプ 数 | 点灯 時間 | 点灯 日数 | 消費 電力 | 年間 消費電力量 |  | 数量 | 消費 電力 | 年間 消費電力量
[5 empty] | (台) | (本) | (h/日) | (日/年) | (W/台) | (kWh/年) |  | (台) | (W/台) | (kWh/年)
|  | 合計 | [7 empty] | 149836.77 | 合計 |  |  | 0
1 | 1Fポーチ | ポーチ灯 | IL100 | 1 | 2 | 2 | 4 | 240 | 100 | 192
2 | 1Fポーチ | 上記器具 |  |  | 2 | 2
3 | 1F玄関 | ダウンライト | IL150 | 1 | 1 | 1 | 12 | 210 | 150 | 378
4 | 1F玄関 |  |  |  | 1 | 1
5 | 1Fホール | ブラケット | クリプトン電球40形 | 1 | 4 | 4 | 12 | 210 | 36 | 362.88
6 | 1Fホール | 上記器具 |  |  | 4 | 4
7 | 1F廊下 | トラフ型ベースライト 防湿 | FL20 | 2 | 20 | 40 | 12 | 210 | 22 | 2217.6
8 | 1F廊下 | 上記器具 |  |  | 20 | 20
9 | 1F廊下 | トラフ型ベースライト 防湿 | FL40 | 1 | 1 | 1 | 12 | 210 | 46 | 115.92
10 | 1F廊下 | 上記器具 |  |  | 1 | 1
11 | 1F事務室 | 逆富士型ベースライト | FL40 | 3 | 3 | 9 | 12 | 240 | 46 | 1192.32
12 | 1F事務室 | 上記器具 |  |  | 3 | 3
13 | 1F校長室 | 逆富士型ベースライト | FL40 | 3 | 3 | 9 | 12 | 240 | 46 | 1192.32
14 | 1F校長室 | 上記器具 |  |  | 3 | 3
15 | 1F倉庫 | 逆富士型ベースライト | FL40 | 1 | 2 | 2 | 5 | 150 | 46 | 69
16 | 1F倉庫 | 上記器具 |  |  | 2 | 2
17 | 1F湯沸室 | 逆富士型ベースライト | FL40 | 1 | 1 | 1 | 5 | 150 | 46 | 34.5
18 | 1F湯沸室 | 上記器具 |  |  | 1 | 1
19 | 1F職員室 | 逆富士型ベースライト | FL40 | 2 | 21 | 42 | 12 | 240 | 46 | 5564.16
20 | 1F職員室 | 上記器具 |  |  | 21 | 21
21 | 1Fスタジオ | 逆富士型ベースライト | FL40 | 2 | 1 | 2 | 5 | 150 | 46 | 69
22 | 1Fスタジオ | 上記器具 |  |  | 1 | 1
23 | 1F放送室 | 逆富士型ベースライト | FL40 | 2 | 1 | 2 | 5 | 150 | 46 | 69
24 | 1F放送室 | 上記器具 |  |  | 1 | 1
25 | 1F教育相談室 | 逆富士型ベースライト | FL40 | 2 | 2 | 4 | 5 | 150 | 46 | 138
26 | 1F教育相談室 | 上記器具 |  |  | 2 | 2
27 | 1F保健室 | 逆富士型ベースライト | FL40 | 2 | 6 | 12 | 5 | 150 | 46 | 414
28 | 1F保健室 | 上記器具 |  |  | 6 | 6
29 | 1F昇降口 | 逆富士ｗ230 防湿 | FL40 | 2 | 8 | 16 | 12 | 210 | 46 | 1854.72
30 | 1F昇降口 | 上記器具 |  |  | 8 | 8
31 | 1Fトイレ | 逆富士型ベースライト | FL40 | 1 | 6 | 6 | 12 | 210 | 46 | 695.52
32 | 1Fトイレ | 上記器具 |  |  | 6 | 6
33 | 1F普1 | 逆富士型ベースライト | FL40 | 2 | 6 | 12 | 12 | 210 | 46 | 1391.04
34 | 1F普1 | 上記器具 |  |  | 6 | 6
35 | 1F普1 | 直付け黒板灯 | FL40 | 1 | 2 | 2 | 12 | 210 | 46 | 231.84
36 | 1F普2 | 逆富士型ベースライト | FL40 | 2 | 6 | 12 | 12 | 210 | 46 | 1391.04
37 | 1F普2 | 上記器具 |  |  | 6 | 6
38 | 1F普2 | 直付け黒板灯 | FL40 | 1 | 2 | 2 | 12 | 210 | 46 | 231.84
39 | 1F普（特支）1 | 逆富士型ベースライト | FL40 | 2 | 6 | 12 | 12 | 210 | 46 | 1391.04
40 | 1F普（特支）1 | 上記器具 |  |  | 6 | 6
41 | 1F普（特支）1 | 直付け黒板灯 | FL40 | 1 | 2 | 2 | 12 | 210 | 46 | 231.84
42 | 1F普（特支）2 | 逆富士型ベースライト | FL40 | 2 | 6 | 12 | 12 | 210 | 46 | 1391.04
43 | 1F普（特支）2 | 上記器具 |  |  | 6 | 6
44 | 1F普（特支）2 | 直付け黒板灯 | FL40 | 1 | 2 | 2 | 12 | 210 | 46 | 231.84
45 | 1F西側階段 | 階段通路誘導灯 | FL20 | 1 | 1 | 1 | 12 | 210 | 22 | 55.44
46 | 1F西側階段 | 上記器具 |  |  | 1 | 1
47 | 1F西側階段 | ポーチ灯 | IL100 | 1 | 1 | 1 | 12 | 210 | 100 | 252
48 | 1F西側階段 | 上記器具 |  |  | 1 | 1
49 | 1F西側階段付近 | ブラケット | FL20 | 1 | 1 | 1 | 12 | 210 | 22 | 55.44
50 | 1F西側階段付近 | 上記器具 |  |  | 1 | 1
51 | 1F美術室 | 逆富士型ベースライト | FL40 | 2 | 16 | 32 | 5 | 150 | 46 | 1104
52 | 1F美術室 | 上記器具 |  |  | 16 | 16
53 | 1F美術室 | 直付け黒板灯 | FL40 | 1 | 2 | 2 | 5 | 150 | 46 | 69
54 | 1F教材庫 | 逆富士型ベースライト | FL40 | 2 | 3 | 6 | 5 | 150 | 46 | 207
55 | 1F教材庫 | 上記器具 |  |  | 3 | 3
56 | 1F準備室 | 逆富士型ベースライト | FL40 | 2 | 3 | 6 | 5 | 150 | 46 | 207
57 | 1F準備室 | 上記器具 |  |  | 3 | 3
58 | 1F金工室 | 逆富士型ベースライト | FL40 | 2 | 9 | 18 | 5 | 150 | 46 | 621
59 | 1F金工室 | 上記器具 |  |  | 9 | 9
60 | 1F金工室 | 直付け黒板灯 | FL40 | 1 | 2 | 2 | 5 | 150 | 46 | 69
61 | 1F準備室 | 逆富士型ベースライト | FL40 | 2 | 3 | 6 | 5 | 150 | 46 | 207
62 | 1F準備室 | 上記器具 |  |  | 3 | 3
63 | 1F木工室 | 逆富士型ベースライト | FL40 | 2 | 9 | 18 | 5 | 150 | 46 | 621
64 | 1F木工室 | 上記器具 |  |  | 9 | 9
65 | 1F木工室 | 直付け黒板灯 | FL40 | 1 | 2 | 2 | 5 | 150 | 46 | 69
66 | 1FSSR | 逆富士型ベースライト | FL40 | 2 | 9 | 18 | 5 | 150 | 46 | 621
67 | 1FSSR | 上記器具 |  |  | 9 | 9
68 | 1FSSR | 直付け黒板灯 | FL40 | 1 | 2 | 2 | 5 | 150 | 46 | 69
69 | 1F生徒会室 | 逆富士型ベースライト | FL40 | 2 | 3 | 6 | 5 | 150 | 46 | 207
70 | 1F生徒会室 | 上記器具 |  |  | 3 | 3
71 | 1F生徒会室 | 直付け黒板灯 | FL40 | 1 | 1 | 1 | 5 | 150 | 46 | 34.5
72 | 1F第二家庭科室（被服室） | 直付け黒板灯 | FL40 | 1 | 2 | 2 | 5 | 150 | 46 | 69
73 | 1F準備室 | 逆富士型ベースライト | FL40 | 2 | 3 | 6 | 5 | 150 | 46 | 207
74 | 1F準備室 | 上記器具 |  |  | 3 | 3
75 | 1F第一家庭科室（調理室） | 逆富士型ベースライト | FL40 | 2 | 12 | 24 | 5 | 150 | 46 | 828
76 | 1F第一家庭科室（調理室） | 上記器具 |  |  | 12 | 12
77 | 1F第一家庭科室（調理室） | 直付け黒板灯 | FL40 | 1 | 2 | 2 | 5 | 150 | 46 | 69
78 | 1F倉庫 | 逆富士型ベースライト | FL40 | 1 | 1 | 1 | 5 | 150 | 46 | 34.5
79 | 1F倉庫 | 上記器具 |  |  | 1 | 1
80 | 1F配膳室 | 逆富士型ベースライト | FL40 | 2 | 11 | 22 | 5 | 150 | 46 | 759
81 | 1F配膳室 | 上記器具 |  |  | 11 | 11
82 | 1F踏込 | 逆富士型ベースライト | FL40 | 1 | 1 | 1 | 5 | 150 | 46 | 34.5
83 | 1F踏込 | 上記器具 |  |  | 1 | 1
84 | 1F女子更衣室 | 逆富士型ベースライト | FL40 | 2 | 4 | 8 | 5 | 150 | 46 | 276
85 | 1F女子更衣室 | 上記器具 |  |  | 4 | 4
86 | 1F女子更衣室 | 逆富士型ベースライト | FL40 | 1 | 1 | 1 | 5 | 150 | 46 | 34.5
87 | 1F女子更衣室 | 上記器具 |  |  | 1 | 1
88 | 1F休憩室 | シーリングライト | FCL30 | 2 | 1 | 2 | 5 | 150 | 28 | 42
89 | 1F便所 | ダウンライト | FHT16 | 1 | 1 | 1 | 12 | 210 | 19 | 47.88
90 | 1Fシャワー室 | ブラケット コップ | IL60 | 1 | 1 | 1 | 5 | 150 | 60 | 45
91 | 1Fシャワー室 | 上記器具 |  |  | 1 | 1
92 | 1F踏込 | 逆富士ｗ150 | HF16 | 1 | 1 | 1 | 5 | 150 | 19 | 14.25
93 | 1F踏込 | 上記器具 |  |  | 1 | 1
94 | 1F男子更衣室 | 逆富士型ベースライト | FL40 | 2 | 4 | 8 | 5 | 150 | 46 | 276
95 | 1F男子更衣室 | 上記器具 |  |  | 4 | 4
96 | 1F更衣室 | 逆富士型ベースライト | FL40 | 1 | 2 | 2 | 5 | 150 | 46 | 69
97 | 1F更衣室 | 上記器具 |  |  | 2 | 2
98 | 1F休憩室 | シーリングライト | FCL30 | 2 | 1 | 2 | 5 | 150 | 28 | 42
99 | 1Fトイレ | 逆富士型ベースライト | FL40 | 1 | 3 | 3 | 12 | 210 | 46 | 347.76
100 | 1Fトイレ | 上記器具 |  |  | 3 | 3
101 | 1Fトイレ | ブラケット | FL20 | 1 | 4 | 4 | 12 | 210 | 22 | 221.76
102 | 1Fトイレ | 上記器具 |  |  | 4 | 4
103 | 1F中庭 | ポーチ灯 | IL100 | 1 | 6 | 6 | 4 | 240 | 100 | 576
104 | 1F中庭 | 上記器具 |  |  | 6 | 6
105 | 1F中庭 | 階段通路誘導灯 | FL20 | 1 | 2 | 2 | 4 | 240 | 22 | 42.24
106 | 1F中庭 | 上記器具 |  |  | 2 | 2
107 | 1F多目的スペース | 埋込スクエア | LED | 3 | 5 | 15
108 | 1F多目的スペース横階段 | 階段通路誘導灯 | FL20 | 1 | 2 | 2 | 12 | 210 | 22 | 110.88
109 | 1F多目的スペース横階段 | 上記器具 |  |  | 2 | 2
110 | 1F多目的スペース | 逆富士型ベースライト | FL40 | 1 | 1 | 1 | 5 | 150 | 46 | 34.5
111 | 1F多目的スペース | 上記器具 |  |  | 1 | 1
112 | 1Fポンプ室 | ブラケット コップ | IL60 | 1 | 1 | 1 | 5 | 150 | 60 | 45
113 | 1Fポンプ室 | 上記器具 |  |  | 1 | 1
114 | 1F図書室 | 直付け黒板灯 | FL40 | 1 | 4 | 4 | 5 | 150 | 46 | 138
115 | 1F図書室 | 逆富士型ベースライト | FL40 | 2 | 1 | 2 | 5 | 150 | 46 | 69
116 | 1F図書室 | 上記器具 |  |  | 1 | 1
117 | 1F灯油庫付近 | トラフ型ベースライト 防湿 | FL40 | 1 | 1 | 1 | 5 | 150 | 46 | 34.5
118 | 1F灯油庫付近 | 上記器具 |  |  | 1 | 1
119 | 1F灯油庫付近 | ブラケット | FL20 | 1 | 1 | 1 | 5 | 150 | 22 | 16.5
120 | 1F灯油庫付近 | 上記器具 |  |  | 1 | 1
121 | 1F灯油庫 | 防爆 丸型 直付 |  |  | 1 | 1
122 | 1F灯油庫 |  | IL60 | 1 | 1 | 1 | 5 | 150 | 60 | 45
123 | 1F灯油庫 |  |  |  | 1 | 1
124 | 2F廊下 | コンパクト蛍光灯 | FML18 | 1 | 9 | 9 | 12 | 210 | 18 | 408.24
125 | 2F廊下 | トラフ型ベースライト 防湿 | FL20 | 2 | 14 | 28 | 12 | 210 | 22 | 1552.32
126 | 2F廊下 | 上記器具 |  |  | 14 | 14
127 | 2F教材室 | 逆富士型ベースライト | FL40 | 2 | 2 | 4 | 5 | 150 | 46 | 138
128 | 2F教材室 | 上記器具 |  |  | 2 | 2
129 | 2F普通教室1 | 逆富士型ベースライト | FL40 | 2 | 6 | 12 | 12 | 210 | 46 | 1391.04
130 | 2F普通教室1 | 上記器具 |  |  | 6 | 6
131 | 2F普通教室1 | 直付け黒板灯 | FL40 | 1 | 2 | 2 | 12 | 210 | 46 | 231.84
132 | 2F普通教室2 | 逆富士型ベースライト | FL40 | 2 | 6 | 12 | 12 | 210 | 46 | 1391.04
133 | 2F普通教室2 | 上記器具 |  |  | 6 | 6
134 | 2F普通教室2 | 直付け黒板灯 | FL40 | 1 | 2 | 2 | 12 | 210 | 46 | 231.84
135 | 2F普通教室3 | 逆富士型ベースライト | FL40 | 2 | 6 | 12 | 12 | 210 | 46 | 1391.04
136 | 2F普通教室3 | 上記器具 |  |  | 6 | 6
137 | 2F普通教室3 | 直付け黒板灯 | FL40 | 1 | 2 | 2 | 12 | 210 | 46 | 231.84
138 | 2F普通教室4 | 逆富士型ベースライト | FL40 | 2 | 6 | 12 | 12 | 210 | 46 | 1391.04
139 | 2F普通教室4 | 上記器具 |  |  | 6 | 6
140 | 2F普通教室4 | 直付け黒板灯 | FL40 | 1 | 2 | 2 | 12 | 210 | 46 | 231.84
141 | 2F普通教室5 | 逆富士型ベースライト | FL40 | 2 | 6 | 12 | 12 | 210 | 46 | 1391.04
142 | 2F普通教室5 | 上記器具 |  |  | 6 | 6
143 | 2F普通教室5 | 直付け黒板灯 | FL40 | 1 | 2 | 2 | 12 | 210 | 46 | 231.84
144 | 2Fトイレ | 逆富士型ベースライト | FL40 | 1 | 6 | 6 | 12 | 210 | 46 | 695.52
145 | 2Fトイレ | 上記器具 |  |  | 6 | 6
146 | 2F普通教室6 | 逆富士型ベースライト | FL40 | 2 | 6 | 12 | 12 | 210 | 46 | 1391.04
147 | 2F普通教室6 | 上記器具 |  |  | 6 | 6
148 | 2F普通教室6 | 直付け黒板灯 | FL40 | 1 | 2 | 2 | 12 | 210 | 46 | 231.84
149 | 2F普通教室7 | 逆富士型ベースライト | FL40 | 2 | 6 | 12 | 12 | 210 | 46 | 1391.04
150 | 2F普通教室7 | 上記器具 |  |  | 6 | 6
151 | 2F普通教室7 | 直付け黒板灯 | FL40 | 1 | 2 | 2 | 12 | 210 | 46 | 231.84
152 | 2F普通教室8 | 逆富士型ベースライト | FL40 | 2 | 6 | 12 | 12 | 210 | 46 | 1391.04
153 | 2F普通教室8 | 上記器具 |  |  | 6 | 6
154 | 2F普通教室8 | 直付け黒板灯 | FL40 | 1 | 2 | 2 | 12 | 210 | 46 | 231.84
155 | 2F普通教室9 | 逆富士型ベースライト | FL40 | 2 | 6 | 12 | 12 | 210 | 46 | 1391.04
156 | 2F普通教室9 | 上記器具 |  |  | 6 | 6
157 | 2F普通教室9 | 直付け黒板灯 | FL40 | 1 | 2 | 2 | 12 | 210 | 46 | 231.84
158 | 2F西側屋外階段 | 階段通路誘導灯 | FL20 | 1 | 1 | 1 | 4 | 240 | 22 | 21.12
159 | 2F西側屋外階段 | 上記器具 |  |  | 1 | 1
160 | 2F美術室 | 逆富士型ベースライト | FL40 | 2 | 18 | 36 | 5 | 150 | 46 | 1242
161 | 2F美術室 | 上記器具 |  |  | 18 | 18
162 | 2F美術室 | 直付け黒板灯 | FL40 | 1 | 2 | 2 | 5 | 150 | 46 | 69
163 | 2F音楽室 | 逆富士型ベースライト | FL40 | 2 | 12 | 24 | 5 | 150 | 46 | 828
164 | 2F音楽室 | 上記器具 |  |  | 12 | 12
165 | 2F音楽室 | 直付け黒板灯 | FL40 | 1 | 2 | 2 | 5 | 150 | 46 | 69
166 | 2F準備室 | 逆富士型ベースライト | FL40 | 2 | 3 | 6 | 5 | 150 | 46 | 207
167 | 2F準備室 | 上記器具 |  |  | 3 | 3
168 | 2F音楽室 | 逆富士型ベースライト | FL40 | 2 | 12 | 24 | 5 | 150 | 46 | 828
169 | 2F音楽室 | 上記器具 |  |  | 12 | 12
170 | 2F音楽室 | 直付け黒板灯 | FL40 | 1 | 2 | 2 | 5 | 150 | 46 | 69
171 | 2F特別活動教室 | 逆富士型ベースライト | FL40 | 2 | 28 | 56 | 5 | 150 | 46 | 1932
172 | 2F特別活動教室 | 上記器具 |  |  | 28 | 28
173 | 2F特別活動教室 | 直付け黒板灯 | FL40 | 1 | 2 | 2 | 5 | 150 | 46 | 69
174 | 2F第二理科室 | 逆富士型ベースライト | FL40 | 2 | 12 | 24 | 5 | 150 | 46 | 828
175 | 2F第二理科室 | 上記器具 |  |  | 12 | 12
176 | 2F第二理科室 | 直付け黒板灯 | FL40 | 1 | 2 | 2 | 5 | 150 | 46 | 69
177 | 2F暗室 | 逆富士型ベースライト | FL40 | 2 | 1 | 2 | 5 | 150 | 46 | 69
178 | 2F暗室 | 上記器具 |  |  | 1 | 1
179 | 2F薬品庫 | ブラケット コップ | IL60 | 1 | 1 | 1 | 5 | 150 | 60 | 45
180 | 2F薬品庫 | 上記器具 |  |  | 1 | 1
181 | 2F準備室 | 逆富士型ベースライト | FL40 | 2 | 3 | 6 | 5 | 150 | 46 | 207
182 | 2F準備室 | 上記器具 |  |  | 3 | 3
183 | 2F第一理科室 | 逆富士型ベースライト | FL40 | 2 | 12 | 24 | 5 | 150 | 46 | 828
184 | 2F第一理科室 | 上記器具 |  |  | 12 | 12
185 | 2F第一理科室 | 直付け黒板灯 | FL40 | 1 | 2 | 2 | 5 | 150 | 46 | 69
186 | 2F配膳室 | 逆富士型ベースライト | FL40 | 1 | 4 | 4 | 5 | 150 | 46 | 138
187 | 2F配膳室 | 上記器具 |  |  | 4 | 4
188 | 2F中央ホール | ダウンライト アルミリフレクター | IL150 | 1 | 36 | 36 | 12 | 210 | 150 | 13608
189 | 2F中央ホール |  |  |  | 36 | 36
190 | 2F中央ホール | 階段通路誘導灯 | FL20 | 1 | 5 | 5 | 12 | 210 | 22 | 277.2
191 | 2F中央ホール | 上記器具 |  |  | 5 | 5
192 | 2F中央ホール | 角型投光器 | HF300 | 1 | 21 | 21 | 12 | 210 | 300 | 15876
193 | 2F中央ホール |  |  |  | 21 | 21
194 | 2F中央ホール | ブラケット(30W以上) | FCL30 | 1 | 4 | 4 | 12 | 210 | 28 | 282.24
195 | 2F中央ホール | 上記器具 |  |  | 4 | 4
196 | 2F図書室 | 逆富士型ベースライト | FL40 | 2 | 21 | 42 | 5 | 150 | 46 | 1449
197 | 2F図書室 | 上記器具 |  |  | 21 | 21
198 | 体育館軒下 | トラフ型ベースライト 防湿 | FL40 | 1 | 3 | 3 | 4 | 240 | 46 | 132.48
199 | 体育館軒下 | 上記器具 |  |  | 3 | 3
200 | 体育館軒下 | トラフ型ベースライト 防湿 | FL20 | 1 | 4 | 4 | 4 | 240 | 22 | 84.48
201 | 体育館軒下 | 上記器具 |  |  | 4 | 4
202 | 体育館器具庫・更衣室 | 逆富士型ベースライト | FL40 | 1 | 6 | 6 | 12 | 260 | 46 | 861.12
203 | 体育館器具庫・更衣室 | 上記器具 |  |  | 6 | 6
204 | 体育館身障者用トイレ | 逆富士型ベースライト | FL40 | 1 | 1 | 1 | 12 | 260 | 46 | 143.52
205 | 体育館身障者用トイレ | 上記器具 |  |  | 1 | 1
206 | 体育館男子トイレ | 逆富士ｗ150 | FL20 | 1 | 3 | 3 | 12 | 260 | 22 | 205.92
207 | 体育館男子トイレ | 上記器具 |  |  | 3 | 3
208 | 体育館男子トイレ | ブラケット | FL20 | 1 | 1 | 1 | 12 | 260 | 22 | 68.64
209 | 体育館男子トイレ | 上記器具 |  |  | 1 | 1
210 | 体育館玄関 | ポーチ灯 | IL100 | 1 | 2 | 2 | 12 | 260 | 100 | 624
211 | 体育館玄関 | 上記器具 |  |  | 2 | 2
212 | 体育館体育室 | ポーチ灯 | IL100 | 1 | 2 | 2 | 12 | 260 | 100 | 624
213 | 体育館体育室 | 上記器具 |  |  | 2 | 2
214 | 体育館体育室横 | ブラケット | FL40 | 1 | 1 | 1 | 12 | 260 | 46 | 143.52
215 | 体育館外部 | 街路灯 | IL100 | 2 | 2 | 4 | 12 | 260 | 100 | 1248
216 | 体育館外部 | 上記器具 |  |  | 2 | 2
217 | 体育館舞台 | 逆富士型ベースライト | FL40 | 2 | 28 | 56 | 12 | 260 | 46 | 8037.12
218 | 体育館舞台 | 上記器具 |  |  | 28 | 28
219 | 体育館体育室 | 高天井照明 | HF700 | 1 | 22 | 22 | 12 | 260 | 745 | 51136.8
220 | 体育館体育室 |  |  |  | 22 | 22

## 21.福富中学校
様式１１
消費電力量削減表
| 識別番号： | 21-中-10 器
| 施設名： | 福富中学校
| 所在地： | 福富町下竹仁字広兼2096-3
| 年間消費電力削減量： | -36044.58 |  |  | kWh/年
商号又は名称：
|  | 現状照明 | [8 empty] | LED照明
No | 設置場所 | 器具種類 | ランプ型番 | 灯数 | 使用概況 |  |  |  | ランニングコスト |  | 品番 |  | ランニングコスト
[5 empty] | 器具 台数 | ランプ 数 | 点灯 時間 | 点灯 日数 | 消費 電力 | 年間 消費電力量 |  | 数量 | 消費 電力 | 年間 消費電力量
[5 empty] | (台) | (本) | (h/日) | (日/年) | (W/台) | (kWh/年) |  | (台) | (W/台) | (kWh/年)
|  | 合計 | [7 empty] | 36044.58 | 合計 |  |  | 0
1 | 屋外外壁付近 | 外灯 | HF300 | 1 | 2 | 2 | 4 | 240 | 300 | 576
2 | 屋外外壁付近 |  |  |  | 2 | 2
3 | 屋外南校舎外部 | ブラケット 防雨防湿 | IL60 | 1 | 1 | 1 | 4 | 240 | 60 | 57.6
4 | 屋外南校舎外部 | 上記器具 |  |  | 1 | 1
5 | 屋外プール棟 |  |  | 1 | 0 | 0
6 | 屋外更衣室・倉庫棟 |  |  | 1 | 0 | 0
7 | 屋外トイレ | 40形逆富士 | HF32 | 1 | 3 | 3 | 4 | 240 | 35 | 100.8
8 | 屋外トイレ | 上記器具 |  |  | 3 | 3
9 | 屋外トイレ | ミラー灯 プルスイッチ付 | FL20 | 1 | 3 | 3 | 4 | 240 | 22 | 63.36
10 | 屋外トイレ外壁 | ブラケット 軒下 センサー付 | IL60 | 1 | 2 | 2 | 4 | 240 | 60 | 115.2
11 | 南校舎棟1階理科教室 | 40形埋込 | FLR40 | 2 | 4 | 8 | 5 | 150 | 42 | 252
12 | 南校舎棟1階理科教室 | 上記器具 |  |  | 4 | 4
13 | 南校舎棟1階理科教室 | 40形埋込 連結 | FLR40 | 2 | 16 | 32 | 5 | 150 | 42 | 1008
14 | 南校舎棟1階理科教室 | 上記器具 |  |  | 16 | 16
15 | 南校舎棟1階理科教室 | 40形埋込黒板灯 | FLR40 | 1 | 2 | 2 | 5 | 150 | 42 | 63
16 | 南校舎棟1階理科準備室 | 40形逆富士 | FLR40 | 2 | 4 | 8 | 5 | 150 | 42 | 252
17 | 南校舎棟1階理科準備室 | 上記器具 |  |  | 4 | 4
18 | 南校舎棟1階男子トイレ | 40形埋込 | FLR40 | 1 | 1 | 1 | 12 | 210 | 42 | 105.84
19 | 南校舎棟1階男子トイレ | 上記器具 |  |  | 1 | 1
20 | 南校舎棟1階男子トイレ | 40形埋込 連結 | FLR40 | 1 | 2 | 2 | 12 | 210 | 42 | 211.68
21 | 南校舎棟1階男子トイレ | 上記器具 |  |  | 2 | 2
22 | 南校舎棟1階女子トイレ | 40形埋込 | FLR40 | 1 | 1 | 1 | 12 | 210 | 42 | 105.84
23 | 南校舎棟1階女子トイレ | 上記器具 |  |  | 1 | 1
24 | 南校舎棟1階女子トイレ | 40形埋込 連結 | FLR40 | 1 | 2 | 2 | 12 | 210 | 42 | 211.68
25 | 南校舎棟1階女子トイレ | 上記器具 |  |  | 2 | 2
26 | 南校舎棟1階男子トイレ前室 | コップ灯 壁付 | LW40 | 1 | 1 | 1 | 5 | 150 | 40 | 30
27 | 南校舎棟1階男子トイレ前室 | 上記器具 |  |  | 1 | 1
28 | 南校舎棟1階女子トイレ前室 | コップ灯 壁付 | LW40 | 1 | 1 | 1 | 5 | 150 | 40 | 30
29 | 南校舎棟1階女子トイレ前室 | 上記器具 |  |  | 1 | 1
30 | 南校舎棟1階教材庫 | 40形逆富士 | FLR40 | 1 | 1 | 1 | 5 | 150 | 42 | 31.5
31 | 南校舎棟1階教材庫 | 上記器具 |  |  | 1 | 1
32 | 南校舎棟1階廊下 | 20形埋込 | FL20 | 1 | 2 | 2 | 12 | 210 | 22 | 110.88
33 | 南校舎棟1階廊下 | 上記器具 |  |  | 2 | 2
34 | 南校舎棟1階廊下 | 20形埋込 | FL20 | 2 | 6 | 12 | 12 | 210 | 22 | 665.28
35 | 南校舎棟1階廊下 | 上記器具 |  |  | 6 | 6
36 | 南校舎棟1階ポンプ室 | 40形逆富士 | FLR40 | 1 | 1 | 1 | 5 | 150 | 42 | 31.5
37 | 南校舎棟1階ポンプ室 | 上記器具 |  |  | 1 | 1
38 | 南校舎棟1階木工金工準備室 | 40形逆富士 | FLR40 | 2 | 6 | 12 | 5 | 150 | 42 | 378
39 | 南校舎棟1階木工金工準備室 | 上記器具 |  |  | 6 | 6
40 | 南校舎棟1階木工金工室 | 40形埋込黒板灯 | FLR40 | 1 | 2 | 2 | 5 | 150 | 42 | 63
41 | 南校舎棟1階木工金工室 | 40形逆富士 | FLR40 | 2 | 20 | 40 | 5 | 150 | 42 | 1260
42 | 南校舎棟1階木工金工室 | 上記器具 |  |  | 20 | 20
43 | 南校舎棟1階倉庫 | 40形逆富士 | FLR40 | 1 | 2 | 2 | 5 | 150 | 42 | 63
44 | 南校舎棟1階倉庫 | 上記器具 |  |  | 2 | 2
45 | 南校舎棟1階室 | コップ灯 壁付 | LW40 | 1 | 2 | 2 | 5 | 150 | 40 | 60
46 | 南校舎棟1階室 | 上記器具 |  |  | 2 | 2
47 | 北校舎棟1階廊下 | 20形埋込 | FL20 | 2 | 2 | 4 | 12 | 210 | 22 | 221.76
48 | 北校舎棟1階廊下 | 上記器具 |  |  | 2 | 2
49 | 北校舎棟1階油庫 | 防爆用照明 非常灯兼用 | IL100 | 1 | 1 | 1 | 5 | 150 | 100 | 75
50 | 北校舎棟1階階段室 | コップ灯 壁付 | LW40 | 1 | 1 | 1 | 12 | 210 | 40 | 100.8
51 | 北校舎棟1階階段室 | 上記器具 |  |  | 1 | 1
52 | 北校舎棟1階ホール付近倉庫 | コップ灯 壁付 | LW40 | 1 | 1 | 1 | 5 | 150 | 40 | 30
53 | 北校舎棟1階ホール付近倉庫 | 上記器具 |  |  | 1 | 1
54 | 北校舎棟1階ホール付近倉庫横 | 40形逆富士 | FLR40 | 2 | 1 | 2 | 5 | 150 | 42 | 63
55 | 北校舎棟1階ホール付近倉庫横 | 上記器具 |  |  | 1 | 1
56 | 北校舎棟1階休憩室 | ダウンライト | FDL27 | 2 | 2 | 4 | 5 | 150 | 27 | 81
57 | 北校舎棟1階休憩室 | 埋込スクエア 和風カバー | FL20 | 4 | 2 | 8 | 5 | 150 | 22 | 132
58 | 北校舎棟1階休憩室 | 上記器具 |  |  | 2 | 2
59 | 北校舎棟1階休憩室 | 20形トラフ 壁付 | FL20 | 1 | 1 | 1 | 5 | 150 | 22 | 16.5
60 | 北校舎棟1階休憩室 | 上記器具 |  |  | 1 | 1
61 | 北校舎棟1階調理準備室 | 40形逆富士 | FLR40 | 2 | 4 | 8 | 5 | 150 | 42 | 252
62 | 北校舎棟1階調理準備室 | 上記器具 |  |  | 4 | 4
63 | 北校舎棟1階調理教室 | 40形埋込黒板灯 | FLR40 | 1 | 2 | 2 | 5 | 150 | 42 | 63
64 | 北校舎棟1階調理教室 | 40形逆富士 | FLR40 | 2 | 20 | 40 | 5 | 150 | 42 | 1260
65 | 北校舎棟1階調理教室 | 上記器具 |  |  | 20 | 20
66 | 北校舎棟1階屋外階段 | コップ灯 壁付 | LW40 | 1 | 1 | 1 | 4 | 240 | 40 | 38.4
67 | 北校舎棟1階屋外階段 | 上記器具 |  |  | 1 | 1
68 | 北校舎棟1階その他教室 |  |  | 1 | 0 | 0
69 | 南校舎棟2階音楽室 | 40形埋込 | FLR40 | 2 | 20 | 40 | 5 | 150 | 42 | 1260
70 | 南校舎棟2階音楽室 | 上記器具 |  |  | 20 | 20
71 | 南校舎棟2階音楽室 | 40形埋込黒板灯 | FLR40 | 1 | 2 | 2 | 5 | 150 | 42 | 63
72 | 南校舎棟2階音楽準備室 | 40形逆富士 | FLR40 | 2 | 4 | 8 | 5 | 150 | 42 | 252
73 | 南校舎棟2階音楽準備室 | 上記器具 |  |  | 4 | 4
74 | 南校舎棟2階美術準備室 | 40形埋込 連結 | FLR40 | 2 | 4 | 8 | 5 | 150 | 42 | 252
75 | 南校舎棟2階美術準備室 | 上記器具 |  |  | 4 | 4
76 | 南校舎棟2階美術室 | 40形埋込黒板灯 | FLR40 | 1 | 2 | 2 | 5 | 150 | 42 | 63
77 | 南校舎棟2階美術室 | 40形埋込 | FLR40 | 2 | 3 | 6 | 5 | 150 | 42 | 189
78 | 南校舎棟2階美術室 | 上記器具 |  |  | 3 | 3
79 | 南校舎棟2階美術室 | 40形埋込 連結 | FLR40 | 2 | 12 | 24 | 5 | 150 | 42 | 756
80 | 南校舎棟2階美術室 | 上記器具 |  |  | 12 | 12
81 | 南校舎棟2階生徒会室 | 40形逆富士 | FLR40 | 2 | 3 | 6 | 5 | 150 | 42 | 189
82 | 南校舎棟2階生徒会室 | 上記器具 |  |  | 3 | 3
83 | 南校舎棟2階コンピュータ準備室 | 40形埋込 | LED | 2 | 3 | 6 | 5 | 150 | 20 | 90
84 | 南校舎棟2階コンピュータ準備室 | 上記器具 |  |  | 3 | 3
85 | 南校舎棟2階コンピュータ教室 | 40形埋込 ルーバ付 | FLR40 | 2 | 4 | 8 | 5 | 150 | 42 | 252
86 | 南校舎棟2階コンピュータ教室 | 上記器具 |  |  | 4 | 4
87 | 南校舎棟2階コンピュータ教室 | 40形埋込 連結 ルーバ付 | FLR40 | 2 | 16 | 32 | 5 | 150 | 42 | 1008
88 | 南校舎棟2階コンピュータ教室 | 上記器具 |  |  | 16 | 16
89 | 南校舎棟2階廊下 | 20形埋込 | FL20 | 2 | 7 | 14 | 12 | 210 | 22 | 776.16
90 | 南校舎棟2階廊下 | 上記器具 |  |  | 7 | 7
91 | 南校舎棟2階階段(コンピュータ室横) | コップ灯 壁付 | LW40 | 1 | 1 | 1 | 12 | 210 | 40 | 100.8
92 | 南校舎棟2階階段(コンピュータ室横) | 上記器具 |  |  | 1 | 1
93 | 南校舎棟2階階段 | 階段灯 | FL40 | 1 | 2 | 2 | 12 | 210 | 46 | 231.84
94 | 北校舎棟2階廊下7 | 埋込スクエア | FHP23 | 4 | 5 | 20 | 12 | 210 | 69 | 3477.6
95 | 北校舎棟2階廊下7 | 上記器具 |  |  | 5 | 5
96 | 北校舎棟2階多目的室 | 埋込スクエア | FHP23 | 4 | 16 | 64 | 5 | 150 | 69 | 3312
97 | 北校舎棟2階多目的室 | 上記器具 |  |  | 16 | 16
98 | 北校舎棟2階多目的室 | 埋込スクエア | LED | 1 | 6 | 6
99 | 北校舎棟2階教材庫 | 40形逆富士 | FLR40 | 2 | 3 | 6 | 5 | 150 | 42 | 189
100 | 北校舎棟2階教材庫 | 上記器具 |  |  | 3 | 3
101 | 北校舎棟2階廊下5 | 20形埋込 | FL20 | 2 | 10 | 20 | 12 | 210 | 22 | 1108.8
102 | 北校舎棟2階廊下5 | 上記器具 |  |  | 10 | 10
103 | 北校舎棟2階ホール | 20形埋込 | FL20 | 2 | 2 | 4 | 12 | 210 | 22 | 221.76
104 | 北校舎棟2階ホール | 上記器具 |  |  | 2 | 2
105 | 北校舎棟2階ホール階段 | 階段灯 | FL40 | 1 | 1 | 1 | 12 | 210 | 46 | 115.92
106 | 北校舎棟2階階段(普通教室横) | コップ灯 壁付 | LW40 | 1 | 1 | 1 | 12 | 210 | 40 | 100.8
107 | 北校舎棟2階階段(普通教室横) | 上記器具 |  |  | 1 | 1
108 | 北校舎棟2階男子トイレ | 40形埋込 | FLR40 | 1 | 3 | 3 | 12 | 210 | 42 | 317.52
109 | 北校舎棟2階男子トイレ | 上記器具 |  |  | 3 | 3
110 | 北校舎棟2階女子トイレ | 40形埋込 | FLR40 | 1 | 3 | 3 | 12 | 210 | 42 | 317.52
111 | 北校舎棟2階女子トイレ | 上記器具 |  |  | 3 | 3
112 | 北校舎棟2階みんなのトイレ | ミラー灯 鏡台付 | FL15 | 1 | 1 | 1 | 12 | 210 | 15 | 37.8
113 | 北校舎棟2階みんなのトイレ | 20形埋込 | FL20 | 2 | 1 | 2 | 12 | 210 | 22 | 110.88
114 | 北校舎棟2階みんなのトイレ | 上記器具 |  |  | 1 | 1
115 | 北校舎棟2階被服室 | 40形埋込黒板灯 | FLR40 | 1 | 2 | 2 | 5 | 150 | 42 | 63
116 | 北校舎棟2階被服室 | 40形逆富士 | FLR40 | 2 | 15 | 30 | 5 | 150 | 42 | 945
117 | 北校舎棟2階被服室 | 上記器具 |  |  | 15 | 15
118 | 北校舎棟2階その他教室 |  |  | 1 | 0 | 0
119 | 屋内運動場1階体育館 |  |  |  | 5 | 5
120 | 屋内運動場1階ステージ | 40形笠付トラフ | LED | 2 | 5 | 10 | 12 | 260 | 20 | 624
121 | 屋内運動場1階ステージ | 上記器具 |  |  | 5 | 5
122 | 屋内運動場1階ステージ | 110形笠付トラフ | LED | 2 | 12 | 24 | 12 | 260 | 54 | 4043.52
123 | 屋内運動場1階ステージ | 上記器具 |  |  | 12 | 12
124 | 屋内運動場1階ステージ脇 |  |  |  | 2 | 2
125 | 屋内運動場1階ステージ脇 | 40形笠付トラフ | LED | 2 | 4 | 8 | 12 | 260 | 20 | 499.2
126 | 屋内運動場1階ステージ脇 | 上記器具 |  |  | 4 | 4
127 | 屋内運動場1階玄関 | ブラケット 軒下 | IL60 | 1 | 2 | 2 | 12 | 260 | 60 | 374.4
128 | 屋内運動場1階玄関 | 上記器具 |  |  | 2 | 2
129 | 屋内運動場1階ホール | 40形直付 | FL40 | 2 | 6 | 12 | 12 | 260 | 46 | 1722.24
130 | 屋内運動場1階ホール | 上記器具 |  |  | 6 | 6
131 | 屋内運動場1階ホール |  |  |  | 1 | 1
132 | 屋内運動場1階通路 | 20形埋込 非常灯兼用 | FL20 | 2 | 3 | 6 | 12 | 260 | 22 | 411.84
133 | 屋内運動場1階通路 | 上記器具 |  |  | 3 | 3
134 | 屋内運動場1階通路 | 上記用 埋込非常灯ウメコミ | JE13 | 1 | 3 | 3
135 | 屋内運動場1階通路 | 20形埋込 | FL20 | 2 | 1 | 2 | 12 | 260 | 22 | 137.28
136 | 屋内運動場1階通路 | 上記器具 |  |  | 1 | 1
137 | 屋内運動場1階階段 | 20形逆富士 | FL20 | 2 | 1 | 2 | 12 | 260 | 22 | 137.28
138 | 屋内運動場1階階段 | 上記器具 |  |  | 1 | 1
139 | 屋内運動場1階階段横 | 40形逆富士 | FLR40 | 2 | 4 | 8 | 12 | 260 | 42 | 1048.32
140 | 屋内運動場1階階段横 | 上記器具 |  |  | 4 | 4
141 | 屋内運動場1階階段ホール | 40形笠付トラフ | FLR40 | 1 | 2 | 2 | 12 | 260 | 42 | 262.08
142 | 屋内運動場1階階段ホール | 上記器具 |  |  | 2 | 2
143 | 屋内運動場1階階段ホール横 | 40形笠付トラフ | FLR40 | 1 | 1 | 1 | 12 | 260 | 42 | 131.04
144 | 屋内運動場1階階段ホール横 | 上記器具 |  |  | 1 | 1
145 | 屋内運動場1階女子更衣室 | 40形逆富士 | FLR40 | 1 | 2 | 2 | 12 | 260 | 42 | 262.08
146 | 屋内運動場1階女子更衣室 | 上記器具 |  |  | 2 | 2
147 | 屋内運動場1階男子更衣室 | 40形逆富士 | FLR40 | 1 | 2 | 2 | 12 | 260 | 42 | 262.08
148 | 屋内運動場1階男子更衣室 | 上記器具 |  |  | 2 | 2
149 | 屋内運動場1階トイレ外部 | ブラケット | IL60 | 1 | 1 | 1 | 4 | 240 | 60 | 57.6
150 | 屋内運動場1階トイレ外部 | 上記器具 |  |  | 1 | 1
151 | 屋内運動場1階トイレ | ブラケット 防湿 ステンレス | IL60 | 1 | 2 | 2 | 12 | 260 | 60 | 374.4
152 | 屋内運動場1階トイレ | 上記器具 |  |  | 2 | 2
153 | 屋内運動場1階トイレ | ダウンライト | RF60 | 1 | 2 | 2 | 12 | 260 | 60 | 374.4
154 | 屋内運動場1階トイレ | 40形逆富士 | FLR40 | 1 | 2 | 2 | 12 | 260 | 42 | 262.08
155 | 屋内運動場1階トイレ | 上記器具 |  |  | 2 | 2
156 | 屋内運動場1階トイレ | ダウンライト | RF60 | 1 | 2 | 2 | 12 | 260 | 60 | 374.4
157 | 屋内運動場1階トイレ | 40形逆富士 | HF32 | 1 | 1 | 1 | 12 | 260 | 35 | 109.2
158 | 屋内運動場1階トイレ | 上記器具 |  |  | 1 | 1
159 | 屋内運動場1階外壁 | 外灯 壁付 | HF300 | 1 | 2 | 2 | 4 | 240 | 300 | 576
160 | 屋内運動場1階外壁 | 外灯 防犯灯 | FL20 | 1 | 1 | 1 | 4 | 240 | 22 | 21.12
161 | 屋内運動場1階外壁 |  |  |  | 1 | 1
162 | 屋内運動場2階天井 |  |  | 1 | 0 | 0
163 | 屋内運動場2階ステージ上部 |  |  |  | 2 | 2

## 22.豊栄中学校
様式１１
消費電力量削減表
| 識別番号： | 22-中-10 器
| 施設名： | 豊栄中学校
| 所在地： | 豊栄町鍛冶屋341-1
| 年間消費電力削減量： | -120961.74 |  |  | kWh/年
商号又は名称：
|  | 現状照明 | [8 empty] | LED照明
No | 設置場所 | 器具種類 | ランプ型番 | 灯数 | 使用概況 |  |  |  | ランニングコスト |  | 品番 |  | ランニングコスト
[5 empty] | 器具 台数 | ランプ 数 | 点灯 時間 | 点灯 日数 | 消費 電力 | 年間 消費電力量 |  | 数量 | 消費 電力 | 年間 消費電力量
[5 empty] | (台) | (本) | (h/日) | (日/年) | (W/台) | (kWh/年) |  | (台) | (W/台) | (kWh/年)
|  | 合計 | [7 empty] | 120961.74 | 合計 |  |  | 0
1 | 管理教室棟1階美術室 | 40形埋込黒板灯 | Hf32 | 1 | 1 | 1 | 5 | 150 | 35 | 26.25
2 | 管理教室棟1階美術室 | 40形埋込 | Hf32 | 2 | 12 | 24 | 5 | 150 | 35 | 630
3 | 管理教室棟1階美術室 | 上記器具 |  |  | 12 | 12
4 | 管理教室棟1階準備室26 | 40形埋込 | Hf32 | 2 | 2 | 4 | 5 | 150 | 35 | 105
5 | 管理教室棟1階準備室26 | 上記器具 |  |  | 2 | 2
6 | 管理教室棟1階男子更衣室 | 40形逆富士 | Hf32 | 1 | 3 | 3 | 5 | 150 | 35 | 78.75
7 | 管理教室棟1階男子更衣室 | 上記器具 |  |  | 3 | 3
8 | 管理教室棟1階階段 | 40形逆富士 | Hf32 | 1 | 1 | 1 | 12 | 210 | 35 | 88.2
9 | 管理教室棟1階階段 | 上記器具 |  |  | 1 | 1
10 | 管理教室棟1階女子便所 | ダウンライト | FDL27 | 1 | 4 | 4 | 12 | 210 | 27 | 272.16
11 | 管理教室棟1階女子便所 | ミラー灯 | FL10 | 1 | 1 | 1 | 12 | 210 | 10 | 25.2
12 | 管理教室棟1階女子便所 | 上記器具 |  |  | 1 | 1
13 | 管理教室棟1階男子便所 | ダウンライト | FDL27 | 1 | 3 | 3 | 12 | 210 | 27 | 204.12
14 | 管理教室棟1階男子便所 | ミラー灯 | FL10 | 1 | 1 | 1 | 12 | 210 | 10 | 25.2
15 | 管理教室棟1階男子便所 | 上記器具 |  |  | 1 | 1
16 | 管理教室棟1階外部(便所付近) | シーリングライト 軒下用 | IL60 | 1 | 1 | 1 | 4 | 240 | 60 | 57.6
17 | 管理教室棟1階外部(便所付近) | 上記器具 |  |  | 1 | 1
18 | 管理教室棟1階理科準備室 | 40形埋込 | Hf32 | 2 | 6 | 12 | 5 | 150 | 35 | 315
19 | 管理教室棟1階理科準備室 | 上記器具 |  |  | 6 | 6
20 | 管理教室棟1階理科室 | 40形埋込 | Hf32 | 2 | 12 | 24 | 5 | 150 | 35 | 630
21 | 管理教室棟1階理科室 | 上記器具 |  |  | 12 | 12
22 | 管理教室棟1階理科室 | 40形埋込黒板灯 | Hf32 | 1 | 1 | 1 | 5 | 150 | 35 | 26.25
23 | 管理教室棟1階廊下 | 40形逆富士 | Hf32 | 1 | 9 | 9 | 12 | 210 | 35 | 793.8
24 | 管理教室棟1階廊下 | 上記器具 |  |  | 9 | 9
25 | 管理教室棟1階玄関 | 40形逆富士 | Hf32 | 2 | 2 | 4 | 12 | 210 | 35 | 352.8
26 | 管理教室棟1階玄関 | 上記器具 |  |  | 2 | 2
27 | 管理教室棟1階和室 | 20形トラフ 壁付 | FL20 | 1 | 1 | 1 | 5 | 150 | 22 | 16.5
28 | 管理教室棟1階和室 | 上記器具 |  |  | 1 | 1
29 | 管理教室棟1階和室 | 40形直付和風カバー付 | FLR40 | 2 | 4 | 8 | 5 | 150 | 42 | 252
30 | 管理教室棟1階和室 | 上記器具 |  |  | 4 | 4
31 | 管理教室棟1階和室 | ダウンライト | ミニレフ球30W | 1 | 1 | 1 | 5 | 150 | 30 | 22.5
32 | 管理教室棟1階会議室 | 40形埋込 ルーバ付 | Hf32 | 2 | 8 | 16 | 5 | 150 | 35 | 420
33 | 管理教室棟1階会議室 | 上記器具 |  |  | 8 | 8
34 | 管理教室棟1階会議室横 | 40形埋込 | Hf32 | 2 | 4 | 8 | 5 | 150 | 35 | 210
35 | 管理教室棟1階会議室横 | 上記器具 |  |  | 4 | 4
36 | 管理教室棟1階昇降口 | 40形埋込 ルーバ付 | Hf32 | 2 | 3 | 6 | 12 | 210 | 35 | 529.2
37 | 管理教室棟1階昇降口 | 上記器具 |  |  | 3 | 3
38 | 管理教室棟1階ホール | 40形埋込 ルーバ付 | Hf32 | 2 | 5 | 10 | 12 | 210 | 35 | 882
39 | 管理教室棟1階ホール | 上記器具 |  |  | 5 | 5
40 | 管理教室棟1階ホール | 40形埋込 ルーバー付 | LED | 2 | 1 | 2 | 12 | 210 | 20 | 100.8
41 | 管理教室棟1階ホール | 上記器具 |  |  | 1 | 1
42 | 管理教室棟1階玄関 | 40形埋込 ルーバ付 | Hf32 | 2 | 7 | 14 | 12 | 210 | 35 | 1234.8
43 | 管理教室棟1階玄関 | 上記器具 |  |  | 7 | 7
44 | 管理教室棟1階玄関 | 40形埋込 ルーバー付 | LED | 2 | 1 | 2 | 12 | 210 | 20 | 100.8
45 | 管理教室棟1階玄関 | 上記器具 |  |  | 1 | 1
46 | 管理教室棟1階廊下 | 40形逆富士 | Hf32 | 1 | 10 | 10 | 12 | 210 | 35 | 882
47 | 管理教室棟1階廊下 | 上記器具 |  |  | 10 | 10
48 | 管理教室棟1階湯沸室 | 40形逆富士 | Hf32 | 1 | 1 | 1 | 5 | 150 | 35 | 26.25
49 | 管理教室棟1階湯沸室 | 上記器具 |  |  | 1 | 1
50 | 管理教室棟1階湯沸室 | キッチン灯 プルスイッチ | FL15 | 1 | 1 | 1 | 5 | 150 | 15 | 11.25
51 | 管理教室棟1階印刷室 | 40形逆富士 | Hf32 | 1 | 1 | 1 | 5 | 150 | 35 | 26.25
52 | 管理教室棟1階印刷室 | 上記器具 |  |  | 1 | 1
53 | 管理教室棟1階校長室 | 40形埋込 カバー付 | FLR40 | 2 | 8 | 16 | 12 | 240 | 42 | 1935.36
54 | 管理教室棟1階校長室 | 上記器具 |  |  | 8 | 8
55 | 管理教室棟1階相談室 | 40形逆富士 | Hf32 | 2 | 4 | 8 | 5 | 150 | 35 | 210
56 | 管理教室棟1階相談室 | 上記器具 |  |  | 4 | 4
57 | 管理教室棟1階相談室 | ミラー灯 | FL10 | 1 | 1 | 1 | 5 | 150 | 10 | 7.5
58 | 管理教室棟1階相談室 | 上記器具 |  |  | 1 | 1
59 | 管理教室棟1階倉庫1 | 40形逆富士 | Hf32 | 1 | 2 | 2 | 5 | 150 | 35 | 52.5
60 | 管理教室棟1階倉庫1 | 上記器具 |  |  | 2 | 2
61 | 管理教室棟1階倉庫2 | 40形笠付トラフ パイプ吊 | Hf32 | 1 | 1 | 1 | 5 | 150 | 35 | 26.25
62 | 管理教室棟1階倉庫2 | 上記器具 |  |  | 1 | 1
63 | 管理教室棟1階ポンプ室 | 40形逆富士 | Hf32 | 1 | 1 | 1 | 5 | 150 | 35 | 26.25
64 | 管理教室棟1階ポンプ室 | 上記器具 |  |  | 1 | 1
65 | 管理教室棟1階図書室 | ブラケット | FHT32 | 1 | 6 | 6 | 5 | 150 | 35 | 157.5
66 | 管理教室棟1階図書室 | 上記器具 |  |  | 6 | 6
67 | 管理教室棟1階サニタリー | 浴室灯 一体型 | IL60 | 1 | 1 | 1 | 5 | 150 | 60 | 45
68 | 管理教室棟1階サニタリー | ミラー灯 鏡台付 | FL15 | 1 | 1 | 1 | 5 | 150 | 15 | 11.25
69 | 管理教室棟1階サニタリー | 40形逆富士 | Hf32 | 2 | 1 | 2 | 5 | 150 | 35 | 52.5
70 | 管理教室棟1階サニタリー | 上記器具 |  |  | 1 | 1
71 | 管理教室棟1階倉庫3 | 40形逆富士 | Hf32 | 1 | 1 | 1 | 5 | 150 | 35 | 26.25
72 | 管理教室棟1階倉庫3 | 上記器具 |  |  | 1 | 1
73 | 管理教室棟1階応接室 | キッチン灯 プルスイッチ | FL15 | 1 | 1 | 1 | 5 | 150 | 15 | 11.25
74 | 管理教室棟1階応接室 | 40形逆富士 | Hf32 | 2 | 8 | 16 | 5 | 150 | 35 | 420
75 | 管理教室棟1階応接室 | 上記器具 |  |  | 8 | 8
76 | 管理教室棟1階応接室 | 40形埋込黒板灯 | Hf32 | 1 | 1 | 1 | 5 | 150 | 35 | 26.25
77 | 管理教室棟1階女子便所 | ミラー灯 | FL10 | 1 | 1 | 1 | 12 | 210 | 10 | 25.2
78 | 管理教室棟1階女子便所 | 上記器具 |  |  | 1 | 1
79 | 管理教室棟1階女子便所 | ダウンライト | FDL27 | 1 | 2 | 2 | 12 | 210 | 27 | 136.08
80 | 管理教室棟1階女子更衣室 | ミラー灯 | FL10 | 1 | 1 | 1 | 5 | 150 | 10 | 7.5
81 | 管理教室棟1階女子更衣室 | 上記器具 |  |  | 1 | 1
82 | 管理教室棟1階女子更衣室 | 40形逆富士 | Hf32 | 1 | 1 | 1 | 5 | 150 | 35 | 26.25
83 | 管理教室棟1階女子更衣室 | 上記器具 |  |  | 1 | 1
84 | 管理教室棟1階前室 | 40形逆富士 | Hf32 | 1 | 1 | 1 | 5 | 150 | 35 | 26.25
85 | 管理教室棟1階前室 | 上記器具 |  |  | 1 | 1
86 | 管理教室棟1階男子便所 | ダウンライト | FDL27 | 1 | 2 | 2 | 12 | 210 | 27 | 136.08
87 | 管理教室棟1階男子便所 | ミラー灯 | FL10 | 1 | 1 | 1 | 12 | 210 | 10 | 25.2
88 | 管理教室棟1階男子便所 | 上記器具 |  |  | 1 | 1
89 | 管理教室棟1階男子更衣室 | 40形逆富士 | Hf32 | 1 | 1 | 1 | 5 | 150 | 35 | 26.25
90 | 管理教室棟1階男子更衣室 | 上記器具 |  |  | 1 | 1
91 | 管理教室棟1階書庫 | 40形逆富士 | Hf32 | 1 | 1 | 1 | 5 | 150 | 35 | 26.25
92 | 管理教室棟1階書庫 | 上記器具 |  |  | 1 | 1
93 | 管理教室棟1階保健室 | 40形埋込 | Hf32 | 2 | 2 | 4 | 5 | 150 | 35 | 105
94 | 管理教室棟1階保健室 | 上記器具 |  |  | 2 | 2
95 | 管理教室棟1階保健室 | 40形埋込 ルーバ付 | Hf32 | 2 | 6 | 12 | 5 | 150 | 35 | 315
96 | 管理教室棟1階保健室 | 上記器具 |  |  | 6 | 6
97 | 管理教室棟1階保健室 | キッチン灯 プルスイッチ | FL15 | 1 | 1 | 1 | 5 | 150 | 15 | 11.25
98 | 管理教室棟2階音楽室 | 40形逆富士W230 | LED | 1 | 15 | 15
99 | 管理教室棟2階音楽室 | 40形埋込黒板灯 | Hf32 | 1 | 1 | 1 | 5 | 150 | 35 | 26.25
100 | 管理教室棟2階前室 | 40形逆富士 | Hf32 | 2 | 3 | 6 | 5 | 150 | 35 | 157.5
101 | 管理教室棟2階前室 | 上記器具 |  |  | 3 | 3
102 | 管理教室棟2階女子更衣室 | 40形逆富士 | Hf32 | 2 | 2 | 4 | 5 | 150 | 35 | 105
103 | 管理教室棟2階女子更衣室 | 上記器具 |  |  | 2 | 2
104 | 管理教室棟2階階段 | 階段灯 | FL20 | 1 | 2 | 2 | 12 | 210 | 22 | 110.88
105 | 管理教室棟2階階段 | 上記器具 |  |  | 2 | 2
106 | 管理教室棟2階階段 | 40形逆富士 | Hf32 | 1 | 1 | 1 | 12 | 210 | 35 | 88.2
107 | 管理教室棟2階階段 | 上記器具 |  |  | 1 | 1
108 | 管理教室棟2階廊下 | 40形逆富士 | Hf32 | 1 | 9 | 9 | 12 | 210 | 35 | 793.8
109 | 管理教室棟2階廊下 | 上記器具 |  |  | 9 | 9
110 | 管理教室棟2階普通教室138 | 40形トラフ | Hf32 | 2 | 9 | 18 | 12 | 210 | 35 | 1587.6
111 | 管理教室棟2階普通教室138 | 上記器具 |  |  | 9 | 9
112 | 管理教室棟2階普通教室138 | 40形逆富士W230 | LED | 1 | 6 | 6
113 | 管理教室棟2階普通教室138 | 40形逆富士 | FLR40 | 1 | 3 | 3 | 12 | 210 | 42 | 317.52
114 | 管理教室棟2階普通教室138 | 上記器具 |  |  | 3 | 3
115 | 管理教室棟2階普通教室138 | 40形埋込黒板灯 | Hf32 | 1 | 1 | 1 | 12 | 210 | 35 | 88.2
116 | 管理教室棟2階テラス | ダウンライト 傾斜天井用 軒下 | IL60 | 1 | 2 | 2 | 4 | 240 | 60 | 115.2
117 | 管理教室棟2階生徒会室 | 40形逆富士 | Hf32 | 2 | 4 | 8 | 5 | 150 | 35 | 210
118 | 管理教室棟2階生徒会室 | 上記器具 |  |  | 4 | 4
119 | 管理教室棟2階多目的 | 40形逆富士 | Hf32 | 2 | 9 | 18 | 12 | 210 | 35 | 1587.6
120 | 管理教室棟2階多目的 | 上記器具 |  |  | 9 | 9
121 | 管理教室棟2階多目的 | 40形埋込黒板灯 | Hf32 | 1 | 1 | 1 | 12 | 210 | 35 | 88.2
122 | 管理教室棟2階吹抜 | ダウンライト | FHT42 | 1 | 5 | 5 | 12 | 210 | 45 | 567
123 | 管理教室棟2階吹抜 |  |  |  | 5 | 5
124 | 管理教室棟2階吹抜 | 高天井ダウンライト | MF400 | 1 | 4 | 4 | 12 | 210 | 400 | 4032
125 | 管理教室棟2階吹抜 | 上記器具 |  |  | 4 | 4
126 | 管理教室棟2階吹抜 | 高天井ペンダント | HF250 | 1 | 7 | 7 | 12 | 210 | 250 | 4410
127 | 管理教室棟2階吹抜 | 上記器具 |  |  | 7 | 7
128 | 管理教室棟2階階段 | ブラケット | FHT32 | 1 | 2 | 2 | 12 | 210 | 35 | 176.4
129 | 管理教室棟2階階段 | 上記器具 |  |  | 2 | 2
130 | 管理教室棟2階普通教室73 | 40形逆富士 | Hf32 | 2 | 9 | 18 | 12 | 210 | 35 | 1587.6
131 | 管理教室棟2階普通教室73 | 上記器具 |  |  | 9 | 9
132 | 管理教室棟2階普通教室73 | 40形埋込黒板灯 | Hf32 | 1 | 1 | 1 | 12 | 210 | 35 | 88.2
133 | 管理教室棟2階普通教室138(教材庫横) | 40形逆富士 | Hf32 | 2 | 9 | 18 | 12 | 210 | 35 | 1587.6
134 | 管理教室棟2階普通教室138(教材庫横) | 上記器具 |  |  | 9 | 9
135 | 管理教室棟2階普通教室138(教材庫横) | 40形埋込黒板灯 | Hf32 | 1 | 1 | 1 | 12 | 210 | 35 | 88.2
136 | 管理教室棟2階普通教室138(教材庫横) | 40形トラフ | Hf32 | 2 | 9 | 18 | 12 | 210 | 35 | 1587.6
137 | 管理教室棟2階普通教室138(教材庫横) | 上記器具 |  |  | 9 | 9
138 | 管理教室棟2階教材庫 | 40形逆富士 | Hf32 | 1 | 2 | 2 | 5 | 150 | 35 | 52.5
139 | 管理教室棟2階教材庫 | 上記器具 |  |  | 2 | 2
140 | 管理教室棟2階ワークスペース40 | 40形トラフ | Hf32 | 2 | 9 | 18 | 5 | 150 | 35 | 472.5
141 | 管理教室棟2階ワークスペース40 | 上記器具 |  |  | 9 | 9
142 | 管理教室棟2階男子便所 | 40形逆富士 | Hf32 | 1 | 4 | 4 | 12 | 210 | 35 | 352.8
143 | 管理教室棟2階男子便所 | 上記器具 |  |  | 4 | 4
144 | 管理教室棟2階男子便所 | ミラー灯 | クリプトン電球40形 | 2 | 3 | 6 | 12 | 210 | 36 | 544.32
145 | 管理教室棟2階男子便所 | 上記器具 |  |  | 3 | 3
146 | 管理教室棟2階多目的便所 | ミラー灯 鏡台付 | FL15 | 1 | 1 | 1 | 12 | 210 | 15 | 37.8
147 | 管理教室棟2階多目的便所 | 40形逆富士 | Hf32 | 1 | 1 | 1 | 12 | 210 | 35 | 88.2
148 | 管理教室棟2階多目的便所 | 上記器具 |  |  | 1 | 1
149 | 管理教室棟2階女子便所 | 40形逆富士 | Hf32 | 1 | 4 | 4 | 12 | 210 | 35 | 352.8
150 | 管理教室棟2階女子便所 | 上記器具 |  |  | 4 | 4
151 | 管理教室棟2階女子便所 | ミラー灯 | クリプトン電球40形 | 2 | 3 | 6 | 12 | 210 | 36 | 544.32
152 | 管理教室棟2階女子便所 | 上記器具 |  |  | 3 | 3
153 | 管理教室棟2階ホール | 40形逆富士 | Hf32 | 1 | 8 | 8 | 12 | 210 | 35 | 705.6
154 | 管理教室棟2階ホール | 上記器具 |  |  | 8 | 8
155 | 管理教室棟2階ホール | 高天井ダウンライト | LED | 1 | 2 | 2
156 | 管理教室棟2階ホール | ダウンライト | FHT42 | 1 | 8 | 8 | 12 | 210 | 45 | 907.2
157 | 管理教室棟2階ホール |  |  |  | 8 | 8
158 | 特別教室棟1階木工室 | 40形逆富士 | FLR40 | 2 | 25 | 50 | 5 | 150 | 42 | 1575
159 | 特別教室棟1階木工室 | 上記器具 |  |  | 25 | 25
160 | 特別教室棟1階木工室 | 40形黒板灯 パイプ吊 | FLR40 | 1 | 2 | 2 | 5 | 150 | 42 | 63
161 | 特別教室棟1階木工室 | 40形逆富士 | FLR40 | 1 | 2 | 2 | 5 | 150 | 42 | 63
162 | 特別教室棟1階木工室 | 上記器具 |  |  | 2 | 2
163 | 特別教室棟1階金工室 | 40形逆富士 | FLR40 | 2 | 20 | 40 | 5 | 150 | 42 | 1260
164 | 特別教室棟1階金工室 | 上記器具 |  |  | 20 | 20
165 | 特別教室棟1階金工室 | 40形黒板灯 トラフ 反射板可動 | Hf32 | 1 | 2 | 2 | 5 | 150 | 35 | 52.5
166 | 特別教室棟1階準備室54 | 40形逆富士 | FLR40 | 2 | 6 | 12 | 5 | 150 | 42 | 378
167 | 特別教室棟1階準備室54 | 上記器具 |  |  | 6 | 6
168 | 特別教室棟1階準備室54 | 20形逆富士 | FL20 | 1 | 2 | 2 | 5 | 150 | 22 | 33
169 | 特別教室棟1階準備室54 | 上記器具 |  |  | 2 | 2
170 | 特別教室棟1階準備室54横 | 40形逆富士 | FLR40 | 1 | 1 | 1 | 5 | 150 | 42 | 31.5
171 | 特別教室棟1階準備室54横 | 上記器具 |  |  | 1 | 1
172 | 特別教室棟1階準備室54横 | 40形逆富士 | FLR40 | 2 | 4 | 8 | 5 | 150 | 42 | 252
173 | 特別教室棟1階準備室54横 | 上記器具 |  |  | 4 | 4
174 | 特別教室棟1階階段 | 40形逆富士 | FLR40 | 1 | 1 | 1 | 12 | 210 | 42 | 105.84
175 | 特別教室棟1階階段 | 上記器具 |  |  | 1 | 1
176 | 特別教室棟1階階段 | 階段灯 | FL20 | 1 | 1 | 1 | 12 | 210 | 22 | 55.44
177 | 特別教室棟1階階段 | 上記器具 |  |  | 1 | 1
178 | 特別教室棟1階階段 | 直付スクエア | FL20 | 5 | 1 | 5 | 12 | 210 | 22 | 277.2
179 | 特別教室棟1階階段 | 上記器具 |  |  | 1 | 1
180 | 特別教室棟1階外部 | 20形笠付トラフ 防水 | FL20 | 1 | 3 | 3 | 4 | 240 | 22 | 63.36
181 | 特別教室棟1階外部 | 上記器具 |  |  | 3 | 3
182 | 特別教室棟1階外部 | 40形笠付トラフ 防水 | FLR40 | 2 | 1 | 2 | 4 | 240 | 42 | 80.64
183 | 特別教室棟1階外部 | 上記器具 |  |  | 1 | 1
184 | 特別教室棟1階外部 | ｾﾝｻｰ付ｽﾎﾟｯﾄﾗｲﾄ ｺﾝｾﾝﾄ給電 | LED | 2 | 1 | 2
185 | 特別教室棟1階外部横 | 40形逆富士 | FLR40 | 1 | 4 | 4 | 5 | 150 | 42 | 126
186 | 特別教室棟1階外部横 | 上記器具 |  |  | 4 | 4
187 | 特別教室棟2階被服室 | 40形逆富士 | FLR40 | 2 | 24 | 48 | 5 | 150 | 42 | 1512
188 | 特別教室棟2階被服室 | 上記器具 |  |  | 24 | 24
189 | 特別教室棟2階被服室 | 40形黒板灯 パイプ吊 | FLR40 | 1 | 2 | 2 | 5 | 150 | 42 | 63
190 | 特別教室棟2階被服室 | コップ灯 | IL60 | 1 | 1 | 1 | 5 | 150 | 60 | 45
191 | 特別教室棟2階被服室 | 上記器具 |  |  | 1 | 1
192 | 特別教室棟2階調理室 | 40形黒板灯 パイプ吊 | FLR40 | 1 | 2 | 2 | 5 | 150 | 42 | 63
193 | 特別教室棟2階調理室 | 40形逆富士 | FLR40 | 2 | 24 | 48 | 5 | 150 | 42 | 1512
194 | 特別教室棟2階調理室 | 上記器具 |  |  | 24 | 24
195 | 特別教室棟2階調理室横 | 40形逆富士 | FLR40 | 2 | 6 | 12 | 5 | 150 | 42 | 378
196 | 特別教室棟2階調理室横 | 上記器具 |  |  | 6 | 6
197 | 特別教室棟2階階段 | 40形逆富士 | FLR40 | 1 | 1 | 1 | 12 | 210 | 42 | 105.84
198 | 特別教室棟2階階段 | 上記器具 |  |  | 1 | 1
199 | 特別教室棟2階階段 | 階段灯 | FL20 | 1 | 1 | 1 | 12 | 210 | 22 | 55.44
200 | 特別教室棟2階階段 | 上記器具 |  |  | 1 | 1
201 | 特別教室棟2階外部 | ブラケット 防水防湿 | FL20 | 1 | 1 | 1 | 4 | 240 | 22 | 21.12
202 | 特別教室棟2階外部 | 上記器具 |  |  | 1 | 1
203 | 特別教室棟2階外部 | 20形トラフ パイプ吊 防水 | FL20 | 1 | 3 | 3 | 4 | 240 | 22 | 63.36
204 | 特別教室棟2階外部 | 上記器具 |  |  | 3 | 3
205 | 旧情報プラザ1階オープンスペース | ブラケット | FHT32 | 1 | 4 | 4 | 12 | 210 | 35 | 352.8
206 | 旧情報プラザ1階オープンスペース | 上記器具 |  |  | 4 | 4
207 | 旧情報プラザ1階オープンスペース | ダウンライト | IL150 | 1 | 8 | 8 | 12 | 210 | 150 | 3024
208 | 旧情報プラザ1階オープンスペース |  |  |  | 8 | 8
209 | 旧情報プラザ1階編集室 | 40形逆富士 | Hf32 | 1 | 2 | 2 | 5 | 150 | 35 | 52.5
210 | 旧情報プラザ1階編集室 | 上記器具 |  |  | 2 | 2
211 | 旧情報プラザ1階女子WC | ダウンライト | FDL27 | 1 | 3 | 3 | 12 | 210 | 27 | 204.12
212 | 旧情報プラザ1階女子WC | ミラー灯 | FL10 | 1 | 1 | 1 | 12 | 210 | 10 | 25.2
213 | 旧情報プラザ1階女子WC | 上記器具 |  |  | 1 | 1
214 | 旧情報プラザ1階男子WC | ダウンライト | FDL27 | 1 | 4 | 4 | 12 | 210 | 27 | 272.16
215 | 旧情報プラザ1階男子WC | ミラー灯 | FL10 | 1 | 1 | 1 | 12 | 210 | 10 | 25.2
216 | 旧情報プラザ1階男子WC | 上記器具 |  |  | 1 | 1
217 | 旧情報プラザ1階エントランスホール | 40形埋込 | Hf32 | 2 | 12 | 24 | 12 | 210 | 35 | 2116.8
218 | 旧情報プラザ1階エントランスホール | 上記器具 |  |  | 12 | 12
219 | 旧情報プラザ1階エントランスホール | ブラケット | FHT32 | 1 | 3 | 3 | 12 | 210 | 35 | 264.6
220 | 旧情報プラザ1階エントランスホール | 上記器具 |  |  | 3 | 3
221 | 旧情報プラザ1階エントランスホール | ダウンライト | FHT42 | 1 | 2 | 2 | 12 | 210 | 45 | 226.8
222 | 旧情報プラザ1階エントランスホール |  |  |  | 2 | 2
223 | 旧情報プラザ2階ギャラリー | ダウンライト | IL150 | 1 | 8 | 8 | 5 | 150 | 150 | 900
224 | 旧情報プラザ2階ギャラリー |  |  |  | 8 | 8
225 | 旧情報プラザ2階サーバー室 | 40形埋込 ルーバ付 | Hf32 | 2 | 4 | 8 | 5 | 150 | 35 | 210
226 | 旧情報プラザ2階サーバー室 | 上記器具 |  |  | 4 | 4
227 | 旧情報プラザ2階IT教室 | 40形埋込 ルーバ付 | Hf32 | 2 | 21 | 42 | 5 | 150 | 35 | 1102.5
228 | 旧情報プラザ2階IT教室 | 上記器具 |  |  | 21 | 21
229 | 旧情報プラザ2階吹抜 | 高天井ペンダント | HF250 | 1 | 7 | 7 | 12 | 210 | 250 | 4410
230 | 旧情報プラザ2階吹抜 | 上記器具 |  |  | 7 | 7
231 | 屋内運動場男子便所 | 40形逆富士 | Hf32 | 1 | 3 | 3 | 12 | 260 | 35 | 327.6
232 | 屋内運動場男子便所 | 上記器具 |  |  | 3 | 3
233 | 屋内運動場通路 | 40形逆富士 | Hf32 | 1 | 3 | 3 | 12 | 260 | 35 | 327.6
234 | 屋内運動場通路 | 上記器具 |  |  | 3 | 3
235 | 屋内運動場多機能便所 | 40形逆富士 | FLR40 | 2 | 1 | 2 | 12 | 260 | 42 | 262.08
236 | 屋内運動場多機能便所 | 上記器具 |  |  | 1 | 1
237 | 屋内運動場多機能便所 | ミラー灯 鏡台付 | FL15 | 1 | 1 | 1 | 12 | 260 | 15 | 46.8
238 | 屋内運動場女子便所 | 40形逆富士 | Hf32 | 1 | 3 | 3 | 12 | 260 | 35 | 327.6
239 | 屋内運動場女子便所 | 上記器具 |  |  | 3 | 3
240 | 屋内運動場体育室 | 高天井用照明 | MF700 | 1 | 24 | 24 | 12 | 260 | 745 | 55785.6
241 | 屋内運動場体育室 |  |  |  | 24 | 24
242 | 屋内運動場体育室 |  |  |  | 2 | 2
243 | 屋内運動場体育室 |  |  |  | 2 | 2
244 | 屋内運動場体育室 |  |  |  | 2 | 2
245 | 屋内運動場体育室外部 | ブラケット 防水防湿 | FL20 | 1 | 3 | 3 | 12 | 260 | 22 | 205.92
246 | 屋内運動場体育室外部 | 上記器具 |  |  | 3 | 3
247 | 屋内運動場体育室外部横 |  |  |  | 1 | 1
248 | 屋内運動場体育室外部横 |  |  |  | 1 | 1
249 | 屋内運動場体育室外部横 | 40形笠付トラフ | FLR40 | 2 | 1 | 2 | 12 | 260 | 42 | 262.08
250 | 屋内運動場体育室外部横 | 上記器具 |  |  | 1 | 1
251 | 屋内運動場体育室外部横 | ブラケット プルスイッチ | FL15 | 1 | 1 | 1 | 12 | 260 | 15 | 46.8
252 | 屋内運動場体育室外部横 | 上記器具 |  |  | 1 | 1
253 | 屋内運動場ステージ | 40形笠付トラフ | LED | 1 | 18 | 18
254 | 屋内運動場ステージ外部 | ブラケット 軒下 | LED | 1 | 1 | 1
255 | 屋内運動場放送室 | 40形逆富士 | FLR40 | 2 | 1 | 2 | 12 | 260 | 42 | 262.08
256 | 屋内運動場放送室 | 上記器具 |  |  | 1 | 1
257 | 屋内運動場器具庫 |  |  |  | 1 | 1
258 | 屋内運動場器具庫 |  |  |  | 1 | 1
259 | 屋内運動場器具庫 | 40形笠付トラフ | FLR40 | 2 | 1 | 2 | 12 | 260 | 42 | 262.08
260 | 屋内運動場器具庫 | 上記器具 |  |  | 1 | 1
261 | 屋内運動場器具庫 | ブラケット プルスイッチ | FL15 | 1 | 1 | 1 | 12 | 260 | 15 | 46.8
262 | 屋内運動場器具庫 | 上記器具 |  |  | 1 | 1
263 | 屋内運動場玄関ホール | 埋込スクエア | FHP23 | 4 | 4 | 16 | 12 | 260 | 69 | 3444.48
264 | 屋内運動場玄関ホール | 上記器具 |  |  | 4 | 4
265 | 屋内運動場玄関ホール |  |  |  | 1 | 1
266 | 屋内運動場玄関ホール |  |  |  | 1 | 1
267 | 屋内運動場玄関外部 | ブラケット | IL100 | 1 | 1 | 1 | 12 | 260 | 100 | 312
268 | 屋内運動場玄関外部 | 上記器具 |  |  | 1 | 1
269 | 屋内運動場廊下 | 20形埋込 | FL20 | 2 | 1 | 2 | 12 | 260 | 22 | 137.28
270 | 屋内運動場廊下 | 上記器具 |  |  | 1 | 1
271 | 屋内運動場廊下 | コップ灯 | IL60 | 1 | 1 | 1 | 12 | 260 | 60 | 187.2
272 | 屋内運動場廊下 | 上記器具 |  |  | 1 | 1
273 | 屋内運動場女子更衣室 | 40形逆富士 | FLR40 | 1 | 1 | 1 | 12 | 260 | 42 | 131.04
274 | 屋内運動場女子更衣室 | 上記器具 |  |  | 1 | 1
275 | 屋内運動場男子更衣室 | 40形逆富士 | FLR40 | 1 | 1 | 1 | 12 | 260 | 42 | 131.04
276 | 屋内運動場男子更衣室 | 上記器具 |  |  | 1 | 1
277 | 屋内運動場男子更衣室 | ブラケット プルスイッチ | FL15 | 1 | 1 | 1 | 12 | 260 | 15 | 46.8
278 | 屋内運動場男子更衣室 | 上記器具 |  |  | 1 | 1
279 | 屋内運動場男子更衣室横 | 40形逆富士 | FLR40 | 1 | 2 | 2 | 12 | 260 | 42 | 262.08
280 | 屋内運動場男子更衣室横 | 上記器具 |  |  | 2 | 2
281 | クラブハウス体育準備室 | 40形逆富士 | Hf32 | 1 | 12 | 12 | 5 | 150 | 35 | 315
282 | クラブハウス体育準備室 | 上記器具 |  |  | 12 | 12
283 | クラブハウス体育準備室横 | 40形逆富士 | FL40 | 1 | 1 | 1 | 5 | 150 | 46 | 34.5
284 | クラブハウス体育準備室横 | 上記器具 |  |  | 1 | 1
285 | クラブハウス体育準備室横 | 40形逆富士 | FL40 | 1 | 2 | 2 | 5 | 150 | 46 | 69
286 | クラブハウス体育準備室横 | 上記器具 |  |  | 2 | 2
287 | クラブハウス体育準備室横 | シーリングライト | IL60 | 1 | 1 | 1 | 5 | 150 | 60 | 45
288 | クラブハウス体育準備室横 | 上記器具 |  |  | 1 | 1
289 | クラブハウス体育準備室横 | 40形逆富士 | FL40 | 1 | 2 | 2 | 5 | 150 | 46 | 69
290 | クラブハウス体育準備室横 | 上記器具 |  |  | 2 | 2
291 | クラブハウス体育準備室横 | シーリングライト | IL60 | 1 | 1 | 1 | 5 | 150 | 60 | 45
292 | クラブハウス体育準備室横 | 上記器具 |  |  | 1 | 1
293 | クラブハウス体育準備室横 | シーリングライト | IL60 | 1 | 4 | 4 | 5 | 150 | 60 | 180
294 | クラブハウス体育準備室横 | 上記器具 |  |  | 4 | 4
295 | 外部クラブハウス付近 | 防犯灯 | FL20 | 1 | 1 | 1 | 4 | 240 | 22 | 21.12
296 | 外部クラブハウス付近 |  |  |  | 1 | 1
297 | 外部クラブハウス付近 |  |  |  | 1 | 1
298 | 外部管理教室棟軒下 | シーリングライト 軒下用 | IL60 | 1 | 1 | 1 | 4 | 240 | 60 | 57.6
299 | 外部管理教室棟軒下 | 上記器具 |  |  | 1 | 1
300 | 外部屋内運動場付近 | 庭園灯 | IL60 | 1 | 1 | 1 | 4 | 240 | 60 | 57.6
301 | 外部屋内運動場付近 | 上記器具 |  |  | 1 | 1
302 | 外部旧情報プラザ付近 | 庭園灯 | IL60 | 1 | 1 | 1 | 4 | 240 | 60 | 57.6
303 | 外部旧情報プラザ付近 | 上記器具 |  |  | 1 | 1
304 | 外部管理教室棟廻り 外灯 | 防犯灯 | HF100 | 1 | 1 | 1 | 4 | 240 | 100 | 96
305 | 外部管理教室棟廻り 外灯 |  |  |  | 1 | 1
306 | 外部管理教室棟廻り 外灯 |  |  |  | 1 | 1
307 | 外部管理教室棟廻り 外灯 | 外灯 | LED | 1 | 1 | 1
308 | 外部管理教室棟廻り 外灯 | 外灯 | LED | 1 | 1 | 1

## 23.河内中学校
様式１１
消費電力量削減表
| 識別番号： | 23-中-10 器
| 施設名： | 河内中学校
| 所在地： | 河内町中河内字下大道1757-1
| 年間消費電力削減量： | -51307.56 |  |  | kWh/年
商号又は名称：
|  | 現状照明 | [8 empty] | LED照明
No | 設置場所 | 器具種類 | ランプ型番 | 灯数 | 使用概況 |  |  |  | ランニングコスト |  | 品番 |  | ランニングコスト
[5 empty] | 器具 台数 | ランプ 数 | 点灯 時間 | 点灯 日数 | 消費 電力 | 年間 消費電力量 |  | 数量 | 消費 電力 | 年間 消費電力量
[5 empty] | (台) | (本) | (h/日) | (日/年) | (W/台) | (kWh/年) |  | (台) | (W/台) | (kWh/年)
|  | 合計 | [7 empty] | 51307.56 | 合計 |  |  | 0
1 | 既存棟校舎1階昇降口 | 小型シーリング直付 防水 | ネオアークビーム150W | 1 | 3 | 3 | 4 | 240 | 150 | 432
2 | 既存棟校舎1階昇降口 | 上記器具 |  |  | 3 | 3
3 | 既存棟校舎1階昇降口 | スポットライト 防水 自在アーム | MF300 | 1 | 6 | 6 | 4 | 240 | 300 | 1728
4 | 既存棟校舎1階昇降口 |  |  |  | 6 | 6
5 | 既存棟校舎1階外壁 | ポーチ灯 | ミニクリプトン 60W | 1 | 11 | 11 | 4 | 240 | 54 | 570.24
6 | 既存棟校舎1階外来玄関 | 40形直付下面開放 | HF32 | 2 | 1 | 2 | 12 | 210 | 35 | 176.4
7 | 既存棟校舎1階外来玄関 | 上記器具 |  |  | 1 | 1
8 | 既存棟校舎1階外来玄関 | 埋込スクエア | FPL32 | 4 | 1 | 4 | 12 | 210 | 32 | 322.56
9 | 既存棟校舎1階外来玄関 | 上記器具 |  |  | 1 | 1
10 | 既存棟校舎1階ホール | 埋込スクエア | FPL32 | 4 | 4 | 16 | 12 | 210 | 32 | 1290.24
11 | 既存棟校舎1階ホール | 上記器具 |  |  | 4 | 4
12 | 既存棟校舎1階ホール | 40形直付下面開放 | HF32 | 2 | 2 | 4 | 12 | 210 | 35 | 352.8
13 | 既存棟校舎1階ホール | 上記器具 |  |  | 2 | 2
14 | 既存棟校舎1階ホール | ブラケット | ミニクリプトン 60W | 1 | 2 | 2 | 12 | 210 | 54 | 272.16
15 | 既存棟校舎1階ホール | 上記器具 |  |  | 2 | 2
16 | 既存棟校舎1階廊下 | 40形直付下面開放 | HF32 | 2 | 17 | 34 | 12 | 210 | 35 | 2998.8
17 | 既存棟校舎1階廊下 | 上記器具 |  |  | 17 | 17
18 | 既存棟校舎1階A階段 | 40形逆富士 | HF32 | 2 | 1 | 2 | 12 | 210 | 35 | 176.4
19 | 既存棟校舎1階A階段 | 上記器具 |  |  | 1 | 1
20 | 既存棟校舎1階A階段 | 40形ブラケット | HF32 | 1 | 1 | 1 | 12 | 210 | 35 | 88.2
21 | 既存棟校舎1階A階段 | 笠付トラフ 壁付 | HF32 | 1 | 2 | 2 | 12 | 210 | 35 | 176.4
22 | 既存棟校舎1階A階段 | 上記器具 |  |  | 2 | 2
23 | 既存棟校舎1階多目的スペース | ブラケット | ミニクリプトン 60W | 1 | 10 | 10 | 5 | 150 | 54 | 405
24 | 既存棟校舎1階多目的スペース | 上記器具 |  |  | 10 | 10
25 | 既存棟校舎1階B階段 | トラフ | LED | 1 | 2 | 2
26 | 既存棟校舎1階B階段 | 40形トラフ | HF32 | 1 | 1 | 1 | 12 | 210 | 35 | 88.2
27 | 既存棟校舎1階B階段 | 上記器具 |  |  | 1 | 1
28 | 既存棟校舎1階B階段 | 笠付トラフ 壁付 | HF32 | 1 | 1 | 1 | 12 | 210 | 35 | 88.2
29 | 既存棟校舎1階B階段 | 上記器具 |  |  | 1 | 1
30 | 既存棟校舎1階職員便所(女子) | ダウンライト | FHT32 | 1 | 1 | 1 | 12 | 210 | 35 | 88.2
31 | 既存棟校舎1階職員便所(女子) | ブラケット | ミニクリプトン 60W | 1 | 1 | 1 | 12 | 210 | 54 | 136.08
32 | 既存棟校舎1階職員便所(女子) | 上記器具 |  |  | 1 | 1
33 | 既存棟校舎1階職員便所(女子) | 逆富士 | LED | 1 | 2 | 2
34 | 既存棟校舎1階職員便所(男子) | 逆富士 | LED | 1 | 2 | 2
35 | 既存棟校舎1階職員便所(男子) | ブラケット | ミニクリプトン 60W | 1 | 1 | 1 | 12 | 210 | 54 | 136.08
36 | 既存棟校舎1階職員便所(男子) | 上記器具 |  |  | 1 | 1
37 | 既存棟校舎1階職員便所(男子) | ダウンライト | FHT32 | 1 | 1 | 1 | 12 | 210 | 35 | 88.2
38 | 既存棟校舎1階職員便所(男子) | ダウンライト | FHT32 | 1 | 1 | 1 | 12 | 210 | 35 | 88.2
39 | 既存棟校舎1階木工・金工準備室 | 40形逆富士 | HF32 | 2 | 3 | 6 | 5 | 150 | 35 | 157.5
40 | 既存棟校舎1階木工・金工準備室 | 上記器具 |  |  | 3 | 3
41 | 既存棟校舎1階木工・金工室 | 40形埋込黒板灯 | HF32 | 1 | 3 | 3 | 5 | 150 | 35 | 78.75
42 | 既存棟校舎1階木工・金工室 | 40形逆富士 | HF32 | 2 | 15 | 30 | 5 | 150 | 35 | 787.5
43 | 既存棟校舎1階木工・金工室 | 上記器具 |  |  | 15 | 15
44 | 既存棟校舎1階灯油置場 | 笠付トラフ 防爆 壁付 ガード付 直付吊具 | HF32 | 1 | 1 | 1 | 5 | 150 | 35 | 26.25
45 | 既存棟校舎1階給食サービスヤード | 40形逆富士 | HF32 | 2 | 2 | 4 | 5 | 150 | 35 | 105
46 | 既存棟校舎1階給食サービスヤード | 上記器具 |  |  | 2 | 2
47 | 既存棟校舎1階配膳室 | 逆富士 | LED | 1 | 6 | 6
48 | 既存棟校舎1階特別支援教室 | 40形直付黒板灯 パイプ吊 | HF32 | 1 | 3 | 3 | 5 | 150 | 35 | 78.75
49 | 既存棟校舎1階特別支援教室 | 逆富士 | LED | 1 | 6 | 6
50 | 既存棟校舎1階生徒便所(男子) | 逆富士 | LED | 1 | 4 | 4
51 | 既存棟校舎1階生徒便所(男子) | 40形トラフ | HF32 | 1 | 1 | 1 | 12 | 210 | 35 | 88.2
52 | 既存棟校舎1階生徒便所(男子) | 上記器具 |  |  | 1 | 1
53 | 既存棟校舎1階生徒便所(男子) | ダウンライト | LED | 1 | 2 | 2
54 | 既存棟校舎1階生徒便所(女子) | 逆富士 | LED | 1 | 4 | 4
55 | 既存棟校舎1階生徒便所(女子) | ダウンライト | FHT32 | 1 | 1 | 1 | 12 | 210 | 35 | 88.2
56 | 既存棟校舎1階生徒便所(女子) | ダウンライト | LED | 1 | 2 | 2
57 | 既存棟校舎1階生徒便所(女子) | 40形トラフ | HF32 | 1 | 1 | 1 | 12 | 210 | 35 | 88.2
58 | 既存棟校舎1階生徒便所(女子) | 上記器具 |  |  | 1 | 1
59 | 既存棟校舎1階多目的便所 | 逆富士 | LED | 1 | 1 | 1
60 | 既存棟校舎1階普通教室(小1) | 40形直付黒板灯 パイプ吊 | HF32 | 1 | 3 | 3 | 12 | 210 | 35 | 264.6
61 | 既存棟校舎1階普通教室(小1) | 40形直付下面開放 | HF32 | 2 | 9 | 18 | 12 | 210 | 35 | 1587.6
62 | 既存棟校舎1階普通教室(小1) | 上記器具 |  |  | 9 | 9
63 | 既存棟校舎1階普通教室(小2) | 40形直付黒板灯 パイプ吊 | HF32 | 1 | 3 | 3 | 12 | 210 | 35 | 264.6
64 | 既存棟校舎1階普通教室(小2) | 40形直付下面開放 | HF32 | 2 | 9 | 18 | 12 | 210 | 35 | 1587.6
65 | 既存棟校舎1階普通教室(小2) | 上記器具 |  |  | 9 | 9
66 | 既存棟校舎1階生活科室 | 40形直付黒板灯 パイプ吊 | HF32 | 1 | 3 | 3 | 5 | 150 | 35 | 78.75
67 | 既存棟校舎1階生活科室 | 40形直付下面開放 | HF32 | 2 | 9 | 18 | 5 | 150 | 35 | 472.5
68 | 既存棟校舎1階生活科室 | 上記器具 |  |  | 9 | 9
69 | 既存棟校舎1階事務室 | 40形直付下面開放 | HF32 | 2 | 9 | 18 | 12 | 240 | 35 | 1814.4
70 | 既存棟校舎1階事務室 | 上記器具 |  |  | 9 | 9
71 | 既存棟校舎1階校長室 | トラフ | LED | 1 | 4 | 4
72 | 既存棟校舎1階校長室 | 埋込スクエア | LED | 1 | 4 | 4
73 | 既存棟校舎1階校長室 | トラフ ミラー灯 ランプ交換 | FL20 | 1 | 1 | 1 | 12 | 240 | 22 | 63.36
74 | 既存棟校舎1階校長室 | ダウンライト | LED | 1 | 2 | 2
75 | 既存棟校舎1階印刷室 | 40形逆富士 | HF32 | 2 | 6 | 12 | 5 | 150 | 35 | 315
76 | 既存棟校舎1階印刷室 | 上記器具 |  |  | 6 | 6
77 | 既存棟校舎1階印刷室 | ユニバーサルダウンライト | JD110V85WN | 1 | 2 | 2 | 5 | 150 | 85 | 127.5
78 | 既存棟校舎1階放送室 | ユニバーサルダウンライト | JD110V85WN | 1 | 2 | 2 | 5 | 150 | 85 | 127.5
79 | 既存棟校舎1階放送室 | 40形逆富士 | HF32 | 2 | 2 | 4 | 5 | 150 | 35 | 105
80 | 既存棟校舎1階放送室 | 上記器具 |  |  | 2 | 2
81 | 既存棟校舎1階職員室 | 直付 | LED | 1 | 23 | 23
82 | 既存棟校舎1階職員室 | トラフ ミラー灯 ランプ交換 | FL15 | 1 | 1 | 1 | 12 | 240 | 15 | 43.2
83 | 既存棟校舎1階男子休憩・更衣室 | 直付 | LED | 1 | 5 | 5
84 | 既存棟校舎1階女子休憩・更衣室 | 直付 | LED | 1 | 5 | 5
85 | 既存棟校舎1階保健室(中) | ダウンライト | LED | 1 | 2 | 2
86 | 既存棟校舎1階保健室(中) | 直付 | LED | 1 | 7 | 7
87 | 既存棟校舎1階保健室(中)外部 | ダウンライト | FHT32 | 1 | 1 | 1 | 5 | 150 | 35 | 26.25
88 | 既存棟校舎2階相談室(1) | 40形直付黒板灯 パイプ吊 | HF32 | 1 | 6 | 6 | 5 | 150 | 35 | 157.5
89 | 既存棟校舎2階パソコン室 | トラフ | LED | 1 | 20 | 20
90 | 既存棟校舎2階パソコン室 | 40形直付黒板灯 パイプ吊 | HF32 | 1 | 3 | 3 | 5 | 150 | 35 | 78.75
91 | 既存棟校舎2階倉庫 | 40形逆富士 | HF32 | 2 | 5 | 10 | 5 | 150 | 35 | 262.5
92 | 既存棟校舎2階倉庫 | 上記器具 |  |  | 5 | 5
93 | 既存棟校舎2階図書室(中) | トラフ | LED | 1 | 21 | 21
94 | 既存棟校舎2階図書室(小) | トラフ | LED | 1 | 20 | 20
95 | 既存棟校舎2階PS | ブラケット コップ | 電球60W | 1 | 1 | 1 | 5 | 150 | 54 | 40.5
96 | 既存棟校舎2階PS | 上記器具 |  |  | 1 | 1
97 | 既存棟校舎2階EVホール | 40形直付下面開放 | HF32 | 2 | 1 | 2 | 12 | 210 | 35 | 176.4
98 | 既存棟校舎2階EVホール | 上記器具 |  |  | 1 | 1
99 | 既存棟校舎2階多目的スペース(2) | 40形直付下面開放 | HF32 | 2 | 6 | 12 | 5 | 150 | 35 | 315
100 | 既存棟校舎2階多目的スペース(2) | 上記器具 |  |  | 6 | 6
101 | 既存棟校舎2階多目的スペース(2) | ブラケット | ミニクリプトン 60W | 1 | 2 | 2 | 5 | 150 | 54 | 81
102 | 既存棟校舎2階多目的スペース(2) | 上記器具 |  |  | 2 | 2
103 | 既存棟校舎2階A階段 | 40形逆富士 | HF32 | 2 | 1 | 2 | 12 | 210 | 35 | 176.4
104 | 既存棟校舎2階A階段 | 上記器具 |  |  | 1 | 1
105 | 既存棟校舎2階B階段 | 40形逆富士 | HF32 | 2 | 1 | 2 | 12 | 210 | 35 | 176.4
106 | 既存棟校舎2階B階段 | 上記器具 |  |  | 1 | 1
107 | 既存棟校舎2階多目的便所 | 40形逆富士 | HF32 | 2 | 1 | 2 | 12 | 210 | 35 | 176.4
108 | 既存棟校舎2階多目的便所 | 上記器具 |  |  | 1 | 1
109 | 既存棟校舎2階生徒便所(女子) | ダウンライト | LED | 1 | 1 | 1
110 | 既存棟校舎2階生徒便所(女子) | 20形トラフ カバー付 | FL20 | 1 | 2 | 2 | 12 | 210 | 22 | 110.88
111 | 既存棟校舎2階生徒便所(女子) | 上記器具 |  |  | 2 | 2
112 | 既存棟校舎2階生徒便所(女子) | 40形逆富士 | HF32 | 1 | 5 | 5 | 12 | 210 | 35 | 441
113 | 既存棟校舎2階生徒便所(女子) | 上記器具 |  |  | 5 | 5
114 | 既存棟校舎2階生徒便所(女子) | ダウンライト | FHT32 | 1 | 1 | 1 | 12 | 210 | 35 | 88.2
115 | 既存棟校舎2階生徒便所(男子) | ダウンライト | LED | 1 | 1 | 1
116 | 既存棟校舎2階生徒便所(男子) | 20形トラフ カバー付 | FL20 | 1 | 1 | 1 | 12 | 210 | 22 | 55.44
117 | 既存棟校舎2階生徒便所(男子) | 上記器具 |  |  | 1 | 1
118 | 既存棟校舎2階生徒便所(男子) | 40形逆富士 | HF32 | 1 | 3 | 3 | 12 | 210 | 35 | 264.6
119 | 既存棟校舎2階生徒便所(男子) | 上記器具 |  |  | 3 | 3
120 | 既存棟校舎2階廊下 | 40形逆富士 | HF32 | 2 | 22 | 44 | 12 | 210 | 35 | 3880.8
121 | 既存棟校舎2階廊下 | 上記器具 |  |  | 22 | 22
122 | 既存棟校舎2階廊下 | ブラケット | ミニクリプトン 60W | 1 | 3 | 3 | 12 | 210 | 54 | 408.24
123 | 既存棟校舎2階廊下 | 上記器具 |  |  | 3 | 3
124 | 既存棟校舎2階普通教室(中1) | 40形直付黒板灯 パイプ吊 | HF32 | 1 | 3 | 3 | 12 | 210 | 35 | 264.6
125 | 既存棟校舎2階普通教室(中1) | 直付 | LED | 1 | 9 | 9
126 | 既存棟校舎2階普通教室(中2) | 40形直付黒板灯 パイプ吊 | HF32 | 1 | 3 | 3 | 12 | 210 | 35 | 264.6
127 | 既存棟校舎2階普通教室(中2) | 直付 | LED | 1 | 9 | 9
128 | 既存棟校舎2階少人数教室 | 40形直付黒板灯 パイプ吊 | HF32 | 1 | 3 | 3 | 12 | 210 | 35 | 264.6
129 | 既存棟校舎2階少人数教室 | 直付 | LED | 1 | 9 | 9
130 | 既存棟校舎2階普通教室(中3) | 40形直付黒板灯 パイプ吊 | HF32 | 1 | 3 | 3 | 12 | 210 | 35 | 264.6
131 | 既存棟校舎2階普通教室(中3) | 直付 | LED | 1 | 9 | 9
132 | 既存棟校舎2階生徒会室 | 直付 | LED | 1 | 6 | 6
133 | 既存棟校舎2階相談室(2) | 直付 | LED | 1 | 6 | 6
134 | 既存棟校舎3階美術室 | 40形直付下面開放 | HF32 | 2 | 15 | 30 | 5 | 150 | 35 | 787.5
135 | 既存棟校舎3階美術室 | 上記器具 |  |  | 15 | 15
136 | 既存棟校舎3階美術室 | 40形直付黒板灯 パイプ吊 | HF32 | 1 | 3 | 3 | 5 | 150 | 35 | 78.75
137 | 既存棟校舎3階美術準備室 | 40形逆富士 | HF32 | 2 | 4 | 8 | 5 | 150 | 35 | 210
138 | 既存棟校舎3階美術準備室 | 上記器具 |  |  | 4 | 4
139 | 既存棟校舎3階家庭科準備室 | 40形逆富士 | HF32 | 2 | 5 | 10 | 5 | 150 | 35 | 262.5
140 | 既存棟校舎3階家庭科準備室 | 上記器具 |  |  | 5 | 5
141 | 既存棟校舎3階家庭科室 | 40形埋込黒板灯 | HF32 | 1 | 3 | 3 | 5 | 150 | 35 | 78.75
142 | 既存棟校舎3階家庭科室 | 40形直付下面開放 | HF32 | 2 | 18 | 36 | 5 | 150 | 35 | 945
143 | 既存棟校舎3階家庭科室 | 上記器具 |  |  | 18 | 18
144 | 既存棟校舎3階相談室 | 40形トラフ | HF32 | 1 | 1 | 1 | 5 | 150 | 35 | 26.25
145 | 既存棟校舎3階相談室 | 上記器具 |  |  | 1 | 1
146 | 既存棟校舎3階相談室 | 40形直付下面開放 | HF32 | 2 | 4 | 8 | 5 | 150 | 35 | 210
147 | 既存棟校舎3階相談室 | 上記器具 |  |  | 4 | 4
148 | 既存棟校舎3階相談室 | ダウンライト | FHT32 | 1 | 6 | 6 | 5 | 150 | 35 | 157.5
149 | 既存棟校舎3階理科準備室 | 40形逆富士 | HF32 | 2 | 6 | 12 | 5 | 150 | 35 | 315
150 | 既存棟校舎3階理科準備室 | 上記器具 |  |  | 6 | 6
151 | 既存棟校舎3階理科室(1) | 40形埋込黒板灯 | HF32 | 1 | 3 | 3 | 5 | 150 | 35 | 78.75
152 | 既存棟校舎3階理科室(1) | 40形直付下面開放 | HF32 | 2 | 15 | 30 | 5 | 150 | 35 | 787.5
153 | 既存棟校舎3階理科室(1) | 上記器具 |  |  | 15 | 15
154 | 既存棟校舎3階理科室(2) | 40形埋込黒板灯 | HF32 | 1 | 3 | 3 | 5 | 150 | 35 | 78.75
155 | 既存棟校舎3階理科室(2) | 40形直付下面開放 | HF32 | 2 | 9 | 18 | 5 | 150 | 35 | 472.5
156 | 既存棟校舎3階理科室(2) | 上記器具 |  |  | 9 | 9
157 | 既存棟校舎3階楽器庫 | 40形逆富士 | HF32 | 2 | 6 | 12 | 5 | 150 | 35 | 315
158 | 既存棟校舎3階楽器庫 | 上記器具 |  |  | 6 | 6
159 | 既存棟校舎3階音楽準備室 | 40形逆富士 | HF32 | 2 | 3 | 6 | 5 | 150 | 35 | 157.5
160 | 既存棟校舎3階音楽準備室 | 上記器具 |  |  | 3 | 3
161 | 既存棟校舎3階音楽室 | 40形直付黒板灯 パイプ吊 | HF32 | 1 | 3 | 3 | 5 | 150 | 35 | 78.75
162 | 既存棟校舎3階音楽室 | 40形直付下面開放 | HF32 | 2 | 15 | 30 | 5 | 150 | 35 | 787.5
163 | 既存棟校舎3階音楽室 | 上記器具 |  |  | 15 | 15
164 | 既存棟校舎3階廊下 | ブラケット コップ | 電球60W | 1 | 1 | 1 | 12 | 210 | 54 | 136.08
165 | 既存棟校舎3階廊下 | 上記器具 |  |  | 1 | 1
166 | 既存棟校舎3階廊下 | 40形逆富士 | HF32 | 2 | 21 | 42 | 12 | 210 | 35 | 3704.4
167 | 既存棟校舎3階廊下 | 上記器具 |  |  | 21 | 21
168 | 既存棟校舎3階トイレ | ダウンライト | FHT32 | 1 | 4 | 4 | 12 | 210 | 35 | 352.8
169 | 既存棟校舎3階トイレ | 40形逆富士 | HF32 | 2 | 1 | 2 | 12 | 210 | 35 | 176.4
170 | 既存棟校舎3階トイレ | 上記器具 |  |  | 1 | 1
171 | 既存棟校舎3階トイレ | 40形トラフ | HF32 | 1 | 3 | 3 | 12 | 210 | 35 | 264.6
172 | 既存棟校舎3階トイレ | 上記器具 |  |  | 3 | 3
173 | 既存棟校舎3階トイレ | 逆富士 | LED | 1 | 6 | 6
174 | 既存棟校舎3階吹抜 | 高天井ダウン 昇降装置付 | MF250 | 1 | 12 | 12 | 12 | 210 | 250 | 7560
175 | 既存棟校舎3階吹抜 |  |  |  | 12 | 12
176 | プール機械室 | 逆富士 | LED | 1 | 4 | 4
177 | プール倉庫 | 逆富士 | LED | 1 | 2 | 2
178 | プール女子便所 | ダウンライト | LED | 1 | 7 | 7
179 | プール男子便所 | ダウンライト | LED | 1 | 8 | 8
180 | プール女子更衣室 | 逆富士 | LED | 1 | 2 | 2
181 | プール男子更衣室 | 逆富士 | LED | 1 | 2 | 2
182 | プール外部 | スポットライト フランジ | LED | 1 | 11 | 11
183 | 体育館1階器具庫 | 40形逆富士 | HF32 | 2 | 2 | 4 | 12 | 260 | 35 | 436.8
184 | 体育館1階器具庫 | 上記器具 |  |  | 2 | 2
185 | 体育館1階女子更衣室 | ダウンライト | FHT32 | 1 | 8 | 8 | 12 | 260 | 35 | 873.6
186 | 体育館1階多目的便所 | ダウンライト | FHT32 | 1 | 2 | 2 | 12 | 260 | 35 | 218.4
187 | 体育館1階女子便所 | ダウンライト | FHT32 | 1 | 5 | 5 | 12 | 260 | 35 | 546
188 | 体育館1階女子便所 | 20形トラフ カバー付 | FL20 | 1 | 1 | 1 | 12 | 260 | 22 | 68.64
189 | 体育館1階女子便所 | 上記器具 |  |  | 1 | 1
190 | 体育館1階男子便所 | ダウンライト | FHT32 | 1 | 5 | 5 | 12 | 260 | 35 | 546
191 | 体育館1階男子便所 | 20形トラフ カバー付 | FL20 | 1 | 1 | 1 | 12 | 260 | 22 | 68.64
192 | 体育館1階男子便所 | 上記器具 |  |  | 1 | 1
193 | 体育館1階玄関 | 埋込スクエア | FPL32 | 4 | 2 | 8 | 12 | 260 | 32 | 798.72
194 | 体育館1階玄関 | 上記器具 |  |  | 2 | 2
195 | 体育館1階玄関 |  |  |  | 1 | 1
196 | 体育館1階廊下 | 40形トラフ | HF32 | 1 | 1 | 1 | 12 | 260 | 35 | 109.2
197 | 体育館1階廊下 | 上記器具 |  |  | 1 | 1
198 | 体育館1階廊下 |  |  |  | 1 | 1
199 | 体育館1階廊下 |  |  |  | 1 | 1
200 | 体育館1階廊下 | 40形直付下面開放 | HF32 | 2 | 3 | 6 | 12 | 260 | 35 | 655.2
201 | 体育館1階廊下 | 上記器具 |  |  | 3 | 3
202 | 体育館1階アリーナ |  |  |  | 10 | 10
203 | 体育館1階階段1 | トラフ | LED | 1 | 3 | 3
204 | 体育館1階階段1 |  |  |  | 1 | 1
205 | 体育館1階控えコーナー | トラフ | LED | 1 | 3 | 3
206 | 体育館1階階段2 | トラフ | LED | 1 | 2 | 2
207 | 体育館1階スロープ | ポーチ灯 | ミニクリプトン 60W | 1 | 5 | 5 | 4 | 240 | 54 | 259.2
208 | 体育館1階外部 | ポーチ灯 | ミニクリプトン 60W | 1 | 4 | 4 | 4 | 240 | 54 | 207.36
209 | 体育館1階ゴミ置場 | 20形トラフ カバー付 | FL20 | 1 | 1 | 1 | 12 | 260 | 22 | 68.64
210 | 体育館1階ゴミ置場 | 上記器具 |  |  | 1 | 1
211 | 体育館ギャラリー階ステージ上部吹抜 | 40形笠付トラフ | HF32 | 2 | 11 | 22 | 12 | 260 | 35 | 2402.4
212 | 体育館ギャラリー階ステージ上部吹抜 | 上記器具 |  |  | 11 | 11
213 | 体育館ギャラリー階ステージ上部吹抜 | 笠付トラフ | LED | 1 | 42 | 42
214 | 体育館ギャラリー階階段1 | トラフ | LED | 1 | 1 | 1
215 | 体育館ギャラリー階階段2 | トラフ | LED | 1 | 1 | 1
216 | 外部正門 植栽 |  | LED | 1 | 1 | 1